## B00_CARTOUCHE
NSCRIPT | CARTYP | DATEDIT | DATEAPPLI | DEFT | DEV | CARINFO | CARINFOURLT | NRB01 | NRC05 | FABDISV | LANG | DECSEP | GROUPE | FABRICANT | CARMARQUE | CARMARQUEURLT | CARNOM | CARPRENOM | CAREMAIL | LEGAL | LEGALURLT
P202501281115028251E781CF01411 | PATCH | 2025-01-28 | 2025-02-01 | P | EUR |  |  | 60 | 1 | 3.0 | FR | VIRGULE |  | B.E.G. | LUXOMAT | https://www.begfrance.com/_files/ugd/fbeaa4_bfbabd6d7a684a6c973ae6dfb96e8225.pdf | VERHAEGHE | CLEMENT | clement.verhaeghe@begfrance.fr |  | https://www.begfrance.com/tarif-cgv
P202501281115028251E781CF01411 | PATCH | 2025-01-28 | 2025-02-01 | P | EUR |  |  | 60 | 1 | 3.0 | FR | VIRGULE |  | B.E.G. | LUXOMATnet | https://www.begfrance.com/_files/ugd/fbeaa4_c6fc8f0c5ba546b3bf255c8922fe587a.pdf | VERHAEGHE | CLEMENT | clement.verhaeghe@begfrance.fr |  | https://www.begfrance.com/tarif-cgv

## B01_COMMERCE
MARQUE | REFCIALE | CTYP | GTIN | REFINFOR | GAMME | FONCTION | LIBELLE40 | LIBELLE80 | LIBELLE240 | DATETARIF | TARIF | TARIFD | QT | TVA | UB | QMC | MUL | QMV | QMVT | QPKI | UC | UCCOEF | ST | DELAI | EDI | DUG | STA | DATEPREV | DOUANE | MKT1 | MKT1L | MKT2 | MKT2L | MKT3 | MKT3L | MKT4 | MKT4L | MKT5 | MKT5L | FAM1 | FAM1L | FAM2 | FAM2L | FAM3 | FAM3L
LUXOMAT | 93134 | ART | 4007529931347 | 93134 | LUXOMAT | Detecteur De Mouvement | Aleum Glow AD anthracite | Aleum Glow AD anthracite Détecteur de mouvement avec zone de detection de 180° | Aleum Glow AD anthracite Détecteur de mouvement avec zone de detection de 180° et zone anti-reptation | 2025-02-01 | 174.41 | 174.41 | 1 | 20 | EA | 1 | 1 | 1 | BX |  |  |  | 1 | 5 | 1 | 36 | A |  | 85365019 | 1 | DETECTEUR MOUVEMENT | 1 | INFRA-ROUGE | [6 empty] | 200 | LUXOMAT | 220 | STANDARD
LUXOMAT | 93132 | ART | 4007529931323 | 93132 | LUXOMAT | Detecteur De Mouvement | Aleum Glow WB blanc | Aleum Glow WB blanc Détecteur de mouvement avec zone de detection de 180° | Aleum Glow WB blanc Détecteur de mouvement avec zone de detection de 180° et zone anti-reptation | 2025-02-01 | 174.41 | 174.41 | 1 | 20 | EA | 1 | 1 | 1 | BX |  |  |  | 1 | 5 | 1 | 36 | A |  | 85365019 | 1 | DETECTEUR MOUVEMENT | 1 | INFRA-ROUGE | [6 empty] | 200 | LUXOMAT | 220 | STANDARD
LUXOMAT | 93786 | ART | 4007529937868 | 93786 | LUXOMAT | Accessoire | AP set de montage | Accessoire AP set de montage IP54 PD4N H anthracite | Accessoire AP set de montage IP54 PD4N H - Couleur du matériau: anthracite, similaire RAL7016 | 2025-02-01 | 18.54 | 18.54 | 1 | 20 | EA | 1 | 1 | 1 | BX |  |  |  | 1 | 5 | 1 | 36 | A |  | 39269097 | 1 | DETECTEUR MOUVEMENT | 4 | ACCESSOIRE | [6 empty] | 200 | LUXOMAT | 220 | STANDARD
LUXOMATnet | 93068 | ART | 4007529930685 | 93068 | LUXOMATnet | DALI | PD11-DALI-LINK-FLAT-FP | PD11-DALI-LINK-FLAT-FP multicapteur 360° faux plafond | PD11-DALI-LINK-FLAT-FP détecteur DALI multicapteur ultra plat faux plafond type de pose: faux plafond dimensions: 52 x 48 mm zone de détection h=2,50m: 9m de biais, 6m de face, 3m en assise temporisation: 1 sec - 120 min | 2025-02-01 | 190 | 190 | 1 | 20 | EA | 1 | 1 | 1 | BX |  |  |  | 1 | 5 | 1 | 36 | A |  | 85365019 | 5 | DETECTEUR DE PRESENCE | 1 | CONTRÔLE DE LUX A 1 SEUIL | [6 empty] | 200 | LUXOMAT | 220 | STANDARD
LUXOMATnet | 93189 | ART | 4007529931897 | 93189 | LUXOMATnet | DALI | PS-DALI-LINK-USB-REG | PS-DALI-LINK-USB-REG alimentation avec interface USB intégrée montage rail DIN | PS-DALI-LINK-USB-REG alimentation avec interface USB intégrée montage rail DIN type de pose: modulaire tension: 16 V DC (DALI, typique) dimensions: 90 x 72 x 64 mm indice de protection: IP20 / Classe II polyamide | 2025-02-01 | 328.7 | 328.7 | 1 | 20 | EA | 1 | 1 | 1 | BX |  |  |  | 1 | 5 | 1 | 36 | A |  | 85365080 | 5 | DETECTEUR DE PRESENCE | 4 | ACCESSOIRE | [6 empty] | 300 | LUXOMATnet
LUXOMATnet | 93377 | ART | 4007529933778 | 93377 | LUXOMATnet | DALI | PD4N-DALI-LINK-FP | PD4N-DALI-LINK-FP multicapteur 360° faux plafond | PD4N-DALI-LINK-FP multicapteur DALI avec zone de détection élevée faux plafond type de pose: faux plafond tension: par le BUS DALI, max. 22,5 V DC dimensions: 106 x 68 mm temporisation: 1 sec - 120 min | 2025-02-01 | 235 | 235 | 1 | 20 | EA | 1 | 1 | 1 | BX |  |  |  | 1 | 5 | 1 | 36 | A |  | 85365080 | 5 | DETECTEUR DE PRESENCE | 1 | CONTRÔLE DE LUX A 1 SEUIL | [6 empty] | 300 | LUXOMATnet
LUXOMATnet | 93908 | ART | 4007529939084 | 93908 | LUXOMATnet | DALI | PICO-DALI-LINK-FP | PICO-DALI-LINK-FP multicapteur 360° faux plafond | PICO-DALI-LINK-FP mini détecteur multicapteur DALI 11mm profondeur de montage type de pose: faux plafond temporisation: 1 sec-120 min zones de détection h=2,50m: 10m de biais 6m de face 4m en assise tension: BUS DALI, max 22,5 VDC | 2025-02-01 | 165 | 165 | 1 | 20 | EA | 1 | 1 | 1 | BX |  |  |  | 1 | 5 | 1 | 36 | A |  | 85365080 | 10 | DALI/DSI | 2 | DETECTEUR DE PRESENCE PERMANENTE SUR 2 CELLULLES / 2 INTERFACES DALI/DSI | [6 empty] | 300 | LUXOMATnet | 220 | STANDARD
LUXOMAT | 93085 | ART | 4007529930852 | 93085 | LUXOMAT | Accessoire | Collerette PD2/PD3 FP | Collerette PD2/PD3 FP - noir foncé brillant, similaire RAL9005 | Collerette PD2/PD3 FP - Dimensions: Ø 84 x 9 mm - noir foncé brillant, similaire RAL9005 | 2025-02-01 | 7.88 | 7.88 | 1 | 20 | EA | 1 | 1 | 1 | BX |  |  |  | 1 | 5 | 1 | 36 | A |  | 39269097 | 5 | DETECTEUR DE PRESENCE | 4 | ACCESSOIRE | [6 empty] | 200 | LUXOMAT | 220 | STANDARD
LUXOMAT | 91001 | ART | 4007529910014 | 910014 | LUXOMAT | Detecteur De Mouvement | LC-Click-N 140-BL | LC-Click-N 140-BL détecteur de mouvement + 360° blanc | LC-Click-N 140-BL détecteur de mouvement LC-Click 140° + 360° blanc type de pose: mural champ de détection: 140° horizontal et 360° en vertical zones de détection h=2,50 m: de biais 12m, frontale 4m, verticale 2m canal 1: 1000W cos 1 | 2025-02-01 | 50.17 | 50.17 | 1 | 20 | EA | 1 | 1 | 1 | BX |  |  |  | 1 | 5 | 1 | 36 | A |  | 85365080 | 01 | DETECTEUR MOUVEMENT | 1 | INFRA-ROUGE | 2 | DOUBLE DETECTION |  |  |  |  | 200 | LUXOMAT | 220 | STANDARD
LUXOMAT | 91002 | ART | 4007529910021 | 910021 | LUXOMAT | Detecteur De Mouvement | LC-Click-N 200-BL | LC-Click-N 200-BL détecteur de mouvement + 360° blanc | LC-Click-N 200-BL détecteur de mouvement LC-Click 200° + 360° blanc type de pose : mural champ de détection : 200° horizontal et 360° en vertical zones de détection h=2,50 m: de biais 12m, frontale 4m, verticale 2m canal 1: 1000W cos 1 | 2025-02-01 | 68.41 | 68.41 | 1 | 20 | EA | 1 | 1 | 1 | BX |  |  |  | 1 | 5 | 1 | 36 | A |  | 85365080 | 01 | DETECTEUR MOUVEMENT | 1 | INFRA-ROUGE | 2 | DOUBLE DETECTION |  |  |  |  | 200 | LUXOMAT | 220 | STANDARD
LUXOMAT | 91101 | ART | 4007529911011 | 911011 | LUXOMAT | Detecteur De Mouvement | LC-Click-140-BL | LC-Click-140-BL détecteur de mouvement blanc | LC-Click-140-BL détecteur de mouvement LC-Click 140° blanc type de pose: mural champ de détection: 140° horizontal zones de détection h=2,50 m: de biais 12m, frontale 4m canal 1 : 1000W cos 1(µ contact) LED 30W maxi | 2025-02-01 | 45.92 | 45.92 | 1 | 20 | EA | 1 | 1 | 1 | BX |  |  |  | 1 | 5 | 1 | 36 | A |  | 85365080 | 01 | DETECTEUR MOUVEMENT | 1 | INFRA-ROUGE | 1 | SIMPLE DETECTION |  |  |  |  | 200 | LUXOMAT | 210 | BASIC
LUXOMAT | 91102 | ART | 4007529911028 | 911028 | LUXOMAT | Detecteur De Mouvement | LC-Click-200-BL | LC-Click-200-BL détecteur de mouvement blanc | LC-Click-200-BL détecteur de mouvement LC-Click 200° blanc type de pose : mural champ de détection : 200° horizontal zones de détection h=2,50 m: de biais 12m, frontale 4m canal 1 : 1000W cos 1(µ contact) LED 30W | 2025-02-01 | 58.87 | 58.87 | 1 | 20 | EA | 1 | 1 | 1 | BX |  |  |  | 1 | 5 | 1 | 36 | A |  | 85365080 | 01 | DETECTEUR MOUVEMENT | 1 | INFRA-ROUGE | 1 | SIMPLE DETECTION |  |  |  |  | 200 | LUXOMAT | 210 | BASIC
LUXOMAT | 92140 | ART | 4007529921409 | 921409 | LUXOMAT | Detecteur De Presence | PD4-M-2C-AP | PD4-M-2C-AP détecteur de présence 360° 2 canaux saillie Télécommandable | PD4-M-2C-AP détecteur de présence maître avec une portée de 24m en saillie type de pose: en saillie champ de détection: 360° zones de détection h=2,50m: 24m de biais, 8m de face, 6.40m en assise canal 1: 2300W cos 1 | 2025-02-01 | 207.305 | 207.305 | 1 | 20 | EA | 1 | 1 | 1 | BX |  |  |  | 1 | 5 | 1 | 36 | A |  | 85365080 | 05 | DETECTEUR DE PRESENCE | 2 | CONTRÔLE DE LUX PERMANENT SUR 1 CELLULLE | 2 | 2 SORTIES TOUT OU RIEN |  |  |  |  | 200 | LUXOMAT | 220 | STANDARD
LUXOMAT | 92142 | ART | 4007529921423 | 921423 | LUXOMAT | Detecteur Esclave | PD4-S-AP | PD4-S-AP détecteur esclave 360° en saillie | PD4-S-AP détecteur de mouvement esclave 24 m en saillie type de pose: en saillie champ de détection: 360° zones de détection h=2,50m: 24m de biais, 8m de face, 6.40m en assise consommation en veille: 0.28W | 2025-02-01 | 139.11 | 139.11 | 1 | 20 | EA | 1 | 1 | 1 | BX |  |  |  | 1 | 5 | 1 | 36 | A |  | 85365080 | 05 | DETECTEUR DE PRESENCE | 5 | ESCLAVE | [6 empty] | 200 | LUXOMAT | 220 | STANDARD
LUXOMAT | 92143 | ART | 4007529921430 | 921430 | LUXOMAT | Detecteur De Presence | PD4-M-2C-C-FP | PD4-M-2C-C-FP détecteur de présence 360° 2 canaux couloir Télécommandable | PD4-M-2C-C-FP détecteur de présence couloir 2x10m tout ou rien faux plafond type de pose : faux plafond champ de détection : 360° zones de détection h=2,50m: 40 x 5m de biais, 20 x 3m de face 8m en vertical canal 1 : 2300W cos 1 | 2025-02-01 | 218.66 | 218.66 | 1 | 20 | EA | 1 | 1 | 1 | BX |  |  |  | 1 | 5 | 1 | 36 | A |  | 85365080 | 05 | DETECTEUR DE PRESENCE | 2 | CONTRÔLE DE LUX PERMANENT SUR 1 CELLULLE | 2 | 2 SORTIES TOUT OU RIEN |  |  |  |  | 200 | LUXOMAT | 220 | STANDARD
LUXOMAT | 92148 | ART | 4007529921485 | 921485 | LUXOMAT | Detecteur De Presence | PD4-M-2C-FP | PD4-M-2C-FP détecteur de présence 360° 2 canaux faux plafond Télécommandable | PD4-M-2C-FP détecteur de présence maître 24m faux plafond type de pose : faux plafond champ de détection: 360° zones de détection h=2,50m: 24m de biais, 8m de face, 6.40m en assise canal 1 : 2300W cos 1/1150VA cos 0.5, LED 300W | 2025-02-01 | 211.575 | 211.575 | 1 | 20 | EA | 1 | 1 | 1 | BX |  |  |  | 1 | 5 | 1 | 36 | A |  | 85365080 | 05 | DETECTEUR DE PRESENCE | 2 | CONTRÔLE DE LUX PERMANENT SUR 1 CELLULLE | 2 | 2 SORTIES TOUT OU RIEN |  |  |  |  | 200 | LUXOMAT | 220 | STANDARD
LUXOMAT | 92150 | ART | 4007529921508 | 921508 | LUXOMAT | Detecteur De Presence | PD2-M-2C-AP | PD2-M-2C-AP détecteur de présence 360° 2 canaux saillie Télécommandable | PD2-M-2C-AP détecteur de présence 360° maître 2 canaux type de pose: en saillie champ de détection: 360° zones de détection h=2,50m: 10m de biais, 6m de face, 4m en assise canal 1: 2300W cos 1/1150VA cos 0.5, LED 300W maxi | 2025-02-01 | 145.495 | 145.495 | 1 | 20 | EA | 1 | 1 | 1 | BX |  |  |  | 1 | 5 | 1 | 36 | A |  | 85365080 | 05 | DETECTEUR DE PRESENCE | 2 | CONTRÔLE DE LUX PERMANENT SUR 1 CELLULLE | 2 | 2 SORTIES TOUT OU RIEN |  |  |  |  | 200 | LUXOMAT | 220 | STANDARD
LUXOMAT | 92152 | ART | 4007529921522 | 921522 | LUXOMAT | Detecteur Esclave | PD2-S-AP | PD2-S-AP détecteur esclave 360° en saillie | PD2-S-AP détecteur de mouvement 360° esclave en saillie type de pose : en saillie champ de détection: 360° zones de détection h=2,50m: 10m de biais, 6m de face, 4m en assise consommation en veille: 0.28W | 2025-02-01 | 105.77 | 105.77 | 1 | 20 | EA | 1 | 1 | 1 | BX |  |  |  | 1 | 5 | 1 | 36 | A |  | 85365080 | 05 | DETECTEUR DE PRESENCE | 5 | ESCLAVE | [6 empty] | 200 | LUXOMAT | 220 | STANDARD
LUXOMAT | 92154 | ART | 4007529921546 | 921546 | LUXOMAT | Detecteur De Presence | PD2-M-2C-12-48V-3A-AP | PD2-M-2C-12-48V-3A-AP détecteur de présence 360° 1 canal saillie Télécommandable | PD2-M-2C-24V-3A-AP détecteur de présence maître 12-48 V saillie type de pose: en saillie champ de détection: 360° zones de détection h=2,50m: 10m de biais, 6m de face, 4m en assise canal 1: contact 3A, libre de potentiel | 2025-02-01 | 201.7 | 201.7 | 1 | 20 | EA | 1 | 1 | 1 | BX |  |  |  | 1 | 5 | 1 | 36 | A |  | 85365080 | 05 | DETECTEUR DE PRESENCE | 2 | CONTRÔLE DE LUX PERMANENT SUR 1 CELLULLE | 2 | 2 SORTIES TOUT OU RIEN |  |  |  |  | 200 | LUXOMAT | 220 | STANDARD
LUXOMAT | 92158 | ART | 4007529921584 | 921584 | LUXOMAT | Detecteur De Presence | PD4-M-2C-DUO-AP | PD4-M-2C-DUO-AP détecteur de présence 360° 2 zones saillie Télécommandable | PD4-M-2C-DUO-AP détecteur de présence duo 2 relais tout ou rien en saillie type de pose: en saillie champ de détection : 360° zones de détection h=2,50m: 24m de biais 8m de face 6.40 en assise canal 1: 2300W cos 1 | 2025-02-01 | 248.15 | 248.15 | 1 | 20 | EA | 1 | 1 | 1 | BX |  |  |  | 1 | 5 | 1 | 36 | A |  | 85365080 | 05 | DETECTEUR DE PRESENCE | 3 | CONTRÔLE DE LUX PERMANENT SUR 2 CELLULES | 1 | 2 SORTIES TOUT OU RIEN |  |  |  |  | 200 | LUXOMAT | 220 | STANDARD
LUXOMAT | 92164 | ART | 4007529921645 | 921645 | LUXOMAT | Detecteur De Presence | PD2-M-2C-12-48V-3A-FP | PD2-M-2C-12-48V-3A-FP détecteur de présence 360° 2 canaux Télécommandable | PD2-M-2C-24V-3A-FP détecteur de présence 12-48 V faux plafond type de pose: faux plafond champ de détection: 360° zones de détection h=2,50m: 10m de biais, 6m de face, 4m en assise canal 1: contact 3A, libre de potentiel | 2025-02-01 | 186.92 | 186.92 | 1 | 20 | EA | 1 | 1 | 1 | BX |  |  |  | 1 | 5 | 1 | 36 | A |  | 85365080 | 05 | DETECTEUR DE PRESENCE | 2 | CONTRÔLE DE LUX PERMANENT SUR 1 CELLULLE | 2 | 2 SORTIES TOUT OU RIEN |  |  |  |  | 200 | LUXOMAT | 220 | STANDARD
LUXOMAT | 92165 | ART | 4007529921652 | 921652 | LUXOMAT | Detecteur De Presence | PD2-M-2C-FP | PD2-M-2C-FP détecteur de présence 360° 2 canaux faux plafond Télécommandable | PD2-M-2C-FP détecteur de présence 360° tout ou rien 2 canaux faux plafond type de pose: faux plafond champ de détection: 360° zones de détection h=2,50m: 10m de biais, 6m de face, 4m en assise canal 1: 2300W cos 1 | 2025-02-01 | 149.87 | 149.87 | 1 | 20 | EA | 1 | 1 | 1 | BX |  |  |  | 1 | 5 | 1 | 36 | A |  | 85365080 | 05 | DETECTEUR DE PRESENCE | 2 | CONTRÔLE DE LUX PERMANENT SUR 1 CELLULLE | 2 | 2 SORTIES TOUT OU RIEN |  |  |  |  | 200 | LUXOMAT | 220 | STANDARD
LUXOMAT | 92166 | ART | 4007529921669 | 921669 | LUXOMAT | Detecteur Esclave | PD2-S-FP | PD2-S-FP détecteur esclave 360° faux plafond | PD2-S-FP détecteur de mouvement esclave 360° faux plafond type de pose: faux plafond champ de détection: 360° zones de détection h=2,50m: 10m de biais, 6m de face, 4m en assise consommation en veille: 0.28W | 2025-02-01 | 110.215 | 110.215 | 1 | 20 | EA | 1 | 1 | 1 | BX |  |  |  | 1 | 5 | 1 | 36 | A |  | 85365080 | 05 | DETECTEUR DE PRESENCE | 5 | ESCLAVE | [6 empty] | 200 | LUXOMAT | 220 | STANDARD
LUXOMAT | 92196 | ART | 4007529921966 | 921966 | LUXOMAT | Detecteur De Mouvement | PD3N-1C-FP | PD3N-1C-FP détecteur de mouvement 360° 1 canal faux plafond Télécommandable | PD3N-1C-FP détecteur de mouvement 360° 1 canal faux plafond télécommandable type de pose: faux plafond champ de détection: 360° zones de détection h=2,50m: 10m de biais, 6m de face, 4m en assise canal 1: 2300W cos 1 | 2025-02-01 | 105.84 | 105.84 | 1 | 20 | EA | 1 | 1 | 1 | BX |  |  |  | 1 | 5 | 1 | 36 | A |  | 85365080 | 01 | DETECTEUR MOUVEMENT | 1 | INFRA-ROUGE | 1 | SIMPLE DETECTION |  |  |  |  | 200 | LUXOMAT | 220 | STANDARD
LUXOMAT | 92197 | ART | 4007529921973 | 921973 | LUXOMAT | Detecteur De Mouvement | PD3-1C-FP | PD3-1C-FP détecteur de mouvement 360° 1 canal faux plafond | PD3-1C-FP détecteur de mouvement 360° 1 canal type de pose: faux plafond champ de détection: 360° zones de détection h=2,50m: 10m de biais, 6m de face, 4m en assise canal 1: 2000W cos 1/1000VA cos 0.5, LED 250W | 2025-02-01 | 95.83 | 95.83 | 1 | 20 | EA | 1 | 1 | 1 | BX |  |  |  | 1 | 5 | 1 | 36 | A |  | 85365080 | 05 | DETECTEUR DE PRESENCE | 1 | CONTRÔLE DE LUX A 1 SEUIL | 1 | 1 SORTIE TOUT OU RIEN |  |  |  |  | 200 | LUXOMAT | 210 | BASIC
LUXOMAT | 92198 | ART | 4007529921980 | 921980 | LUXOMAT | Detecteur De Mouvement | PD3N-2C-FP | PD3N-2C-FP détecteur de mouvement 360° 2 canaux faux plafond Télécommandable | PD3N-2C-FP détecteur de mouvement 2 canaux faux plafond diamètre 63 mm type de pose: faux plafond champ de détection: 360° zones de détection h=2,50m: 10m de biais, 6m de face, 4m en assise canal 1: 2300W cos 1/1150VA cos 0.5 | 2025-02-01 | 111.72 | 111.72 | 1 | 20 | EA | 1 | 1 | 1 | BX |  |  |  | 1 | 5 | 1 | 36 | A |  | 85365080 | 01 | DETECTEUR MOUVEMENT | 1 | INFRA-ROUGE | 1 | SIMPLE DETECTION |  |  |  |  | 200 | LUXOMAT | 220 | STANDARD
LUXOMAT | 92245 | ART | 4007529922451 | 922451 | LUXOMAT | Detecteur De Presence | PD4-M-1C-GH-AP | PD4-M-1C-GH-AP détecteur de mouvement 360° 1 canal grande hauteur Télécommadable | PD4-M-1C-GH-AP détecteur de présence grande hauteur supérieure à 10m en saillie type de pose: en saillie champ de détection: 360° zones de détection h=14m: 30/19 m canal 1: 2300W cos 1/1150VA cos 0.5, LED 300W maxi | 2025-02-01 | 195.895 | 195.895 | 1 | 20 | EA | 1 | 1 | 1 | BX |  |  |  | 1 | 5 | 1 | 36 | A |  | 85365080 | 05 | DETECTEUR DE PRESENCE | 2 | CONTRÔLE DE LUX PERMANENT SUR 1 CELLULLE | 1 | 1 SORTIE TOUT OU RIEN |  |  |  |  | 200 | LUXOMAT | 220 | STANDARD
LUXOMAT | 92251 | ART | 4007529922512 | 922512 | LUXOMAT | Detecteur De Presence | PD4-M-2C-DUO-FP | PD4-M-2C-DUO-FP détecteur de présence 360° 2 zones faux plafond Télécommandable | PD4-M-2C-DUO-FP détecteur de présence duo 2 relais tout ou rien faux plafond type de pose: faux plafond champ de détection: 360° zones de détection h=2,50m: 24m de biais, 8m de face, 6;40 m en assise canal 1/2: 2300W cos 1 | 2025-02-01 | 234.43 | 234.43 | 1 | 20 | EA | 1 | 1 | 1 | BX |  |  |  | 1 | 5 | 1 | 36 | A |  | 85365080 | 05 | DETECTEUR DE PRESENCE | 3 | CONTRÔLE DE LUX PERMANENT SUR 2 CELLULES | 1 | 2 SORTIES TOUT OU RIEN |  |  |  |  | 200 | LUXOMAT | 220 | STANDARD
LUXOMAT | 92254 | ART | 4007529922543 | 922543 | LUXOMAT | Detecteur Esclave | PD4-S-FP | PD4-S-FP détecteur esclave 360° faux plafond | PD4-S-FP détecteur de mouvement esclave 24m faux plafond type de pose: faux plafond champ de détection: 360° zones de détection h=2,50m: 24m de biais, 8m de face 6.40m en assise consommation en veille: 0.28W | 2025-02-01 | 134.88 | 134.88 | 1 | 20 | EA | 1 | 1 | 1 | BX |  |  |  | 1 | 5 | 1 | 36 | A |  | 85365080 | 05 | DETECTEUR DE PRESENCE | 5 | ESCLAVE | [6 empty] | 200 | LUXOMAT | 220 | STANDARD
LUXOMAT | 92265 | ART | 4007529922659 | 922659 | LUXOMAT | Detecteur Esclave | PD4-S-GH-AP | PD4-S-GH-AP détecteur escalve 360° saillie grande hauteur | PD4-S-GH-AP détecteur de mouvement esclave hauteur supérieure à 10m type de pose: en saillie champ de détection: 360° zones de détection h=14m: 30/19 m consommation en veille : 0.28W hauteur de pose max: 16m | 2025-02-01 | 128.73 | 128.73 | 1 | 20 | EA | 1 | 1 | 1 | BX |  |  |  | 1 | 5 | 1 | 36 | A |  | 85365080 | 05 | DETECTEUR DE PRESENCE | 5 | ESCLAVE | [6 empty] | 200 | LUXOMAT | 220 | STANDARD
LUXOMAT | 92305 | ART | 4007529923052 | 923052 | LUXOMAT | Detecteur De Presence | PD2-M-2C-12-48V-RR-AP | PD2-M-2C-12-48V-RR-AP détecteur de présence 360° reed relais 2 canaux | PD2-M-2C-24V-RR-AP détecteur de présence 12-48 V 2 canaux saillie type de pose: en saillie champ de détection: 360° zones de détection h=2,50m: 10m de biais, 6m de face, 4m en assise | 2025-02-01 | 201.7 | 201.7 | 1 | 20 | EA | 1 | 1 | 1 | BX |  |  |  | 1 | 5 | 1 | 36 | A |  | 85365080 | 05 | DETECTEUR DE PRESENCE | 2 | CONTRÔLE DE LUX PERMANENT SUR 1 CELLULLE | 2 | 2 SORTIES TOUT OU RIEN |  |  |  |  | 200 | LUXOMAT | 220 | STANDARD
LUXOMAT | 92306 | ART | 4007529923069 | 923069 | LUXOMAT | Detecteur De Presence | PD2-M-2C-12-48V-RR-FP | PD2-M-2C-12-48V-RR-FP détecteur de présence 360° reed relais 2 canaux | PD2-M-2C-24V-RR-FP détecteur de présence 12-48 V faux plafond type de pose: faux plafond champ de détection: 360° zones de détection h=2,50m: 10m de biais, 6m de face, 4m en assise | 2025-02-01 | 183.35 | 183.35 | 1 | 20 | EA | 1 | 1 | 1 | BX |  |  |  | 1 | 5 | 1 | 36 | A |  | 85365080 | 05 | DETECTEUR DE PRESENCE | 2 | CONTRÔLE DE LUX PERMANENT SUR 1 CELLULLE | 2 | 2 SORTIES TOUT OU RIEN |  |  |  |  | 200 | LUXOMAT | 220 | STANDARD
LUXOMAT | 92440 | ART | 4007529924400 | 924400 | LUXOMAT | Detecteur De Presence | PD4-M-2C-C-AP | PD4-M-2C-C-AP détecteur de présence 360° 2 canaux couloir Télécommandable | PD4-M-2C-C-AP détecteur de présence couloir 2 x 10 m tout ou rien en saillie type de pose: en saillie champ de détection: 360° zones de détection h=2,50m: 40 x 5 m de biais, 20 x 3 m de face, 8 m en vertical canal 1: 2300W cos 1 | 2025-02-01 | 232.72 | 232.72 | 1 | 20 | EA | 1 | 1 | 1 | BX |  |  |  | 1 | 5 | 1 | 36 | A |  | 85365080 | 05 | DETECTEUR DE PRESENCE | 2 | CONTRÔLE DE LUX PERMANENT SUR 1 CELLULLE | 2 | 2 SORTIES TOUT OU RIEN |  |  |  |  | 200 | LUXOMAT | 220 | STANDARD
LUXOMAT | 92442 | ART | 4007529924424 | 924424 | LUXOMAT | Detecteur Esclave | PD4-S-C-AP | PD4-S-C-AP détecteur esclave 360° couloir saillie | PD4-S-C-AP détecteur esclave spécial couloir (2x10m dans l'axe) en saillie type de pose: en saillie champ de détection: 360° zones de détection h=2,50m: 40 x 5m de biais, 20 x 3m de face 8m en vertical consommation en veille: 0.28W | 2025-02-01 | 139.11 | 139.11 | 1 | 20 | EA | 1 | 1 | 1 | BX |  |  |  | 1 | 5 | 1 | 36 | A |  | 85365080 | 05 | DETECTEUR DE PRESENCE | 5 | ESCLAVE | [6 empty] | 200 | LUXOMAT | 220 | STANDARD
LUXOMAT | 92444 | ART | 4007529924448 | 924448 | LUXOMAT | Detecteur Esclave | PD4-S-C-FP | PD4-S-C-FP détecteur esclave 360° couloir faux plafond | PD4-S-C-FP détecteur esclave spécial couloir (2x10m dans l'axe) faux plafond type de pose: faux plafond champ de détection: 360° zones de détection h=2,50m: 40 x 5 m de biais, 20 x 3 m de face, 8m en vertical | 2025-02-01 | 134.88 | 134.88 | 1 | 20 | EA | 1 | 1 | 1 | BX |  |  |  | 1 | 5 | 1 | 36 | A |  | 85365080 | 05 | DETECTEUR DE PRESENCE | 5 | ESCLAVE | [6 empty] | 200 | LUXOMAT | 220 | STANDARD
LUXOMAT | 92480 | ART | 4007529924806 | 924806 | LUXOMAT | Detecteur De Presence | PD4-M-1C-C-FP-SP | PD4-M-1C-C-FP-SP détecteur de présence 360° couloir sécurité positive renforcée | PD4-M-1C-C-FP-SP détecteur de présence 1 canal 2x10m sécurité positive type de pose: faux plafond ou saillie champ de détection: 360° zones de détection h=2,50m: 40 x 5 m de biais, 20 x 3m de face 8m en vertical canal 1: 2300W cos 1 | 2025-02-01 | 271.5 | 271.5 | 1 | 20 | EA | 1 | 1 | 1 | BX |  |  |  | 1 | 5 | 1 | 36 | A |  | 85365080 | 05 | DETECTEUR DE PRESENCE | 2 | CONTRÔLE DE LUX PERMANENT SUR 1 CELLULLE | 1 | 1 SORTIE TOUT OU RIEN |  |  |  |  | 200 | LUXOMAT | 220 | STANDARD
LUXOMAT | 92485 | ART | 4007529924851 | 924851 | LUXOMAT | Detecteur De Presence | PD4-M-1C-C-AP-SP | PD4-M-1C-C-AP-SP détecteur de présence 360° couloir sécurité positive renforcée | PD4-M-1C-C-AP-SP détecteur de présence 1 canal 2x10m sécurité positive type de pose: en saillie champ de détection: 360° zones de détection h=2,50m: 40 x 5 m de biais, 20 x 3 m de face 8m en vertical canal 1: 2300W cos 1 | 2025-02-01 | 283.43 | 283.43 | 1 | 20 | EA | 1 | 1 | 1 | BX |  |  |  | 1 | 5 | 1 | 36 | A |  | 85365080 | 05 | DETECTEUR DE PRESENCE | 1 | CONTRÔLE DE LUX A 1 SEUIL | 1 | 1 SORTIE TOUT OU RIEN |  |  |  |  | 200 | LUXOMAT | 220 | STANDARD
LUXOMAT | 92550 | ART | 4007529925506 | 925506 | LUXOMAT | Detecteur De Presence | PD2-M-1C-AP | PD2-M-1C-AP détecteur de présence 360° 1 canal saillie Télécommandable | PD2-M-1C-AP détecteur de présence maître 1 canal en saillie type de pose: en saillie champ de détection: 360° zones de détection h=2,50m: 10m de biais, 6m de face, 4m en assise canal 1: NO- 2300W cos 1/1150VA cos 0.5, LED 300W | 2025-02-01 | 139.36 | 139.36 | 1 | 20 | EA | 1 | 1 | 1 | BX |  |  |  | 1 | 5 | 1 | 36 | A |  | 85365080 | 05 | DETECTEUR DE PRESENCE | 2 | CONTRÔLE DE LUX PERMANENT SUR 1 CELLULLE | 1 | 1 SORTIE TOUT OU RIEN |  |  |  |  | 200 | LUXOMAT | 220 | STANDARD
LUXOMAT | 92565 | ART | 4007529925650 | 925650 | LUXOMAT | Detecteur De Presence | PD2-M-1C-FP | PD2-M-1C-FP détecteur de présence 360° 1 canal faux plafond Télécommandable | PD2-M-1C-FP détecteur de présence maître 1 canal faux plafond type de pose: faux plafond champ de détection: 360° zones de détection h=2,50m: 10m de biais, 6m de face, 4m en assise canal 1: NO-2300W cos 1/1150VA cos 0.5 | 2025-02-01 | 130.59 | 130.59 | 1 | 20 | EA | 1 | 1 | 1 | BX |  |  |  | 1 | 5 | 1 | 36 | A |  | 85365080 | 05 | DETECTEUR DE PRESENCE | 2 | CONTRÔLE DE LUX PERMANENT SUR 1 CELLULLE | 1 | 1 SORTIE TOUT OU RIEN |  |  |  |  | 200 | LUXOMAT | 220 | STANDARD
LUXOMAT | 92576 | ART | 4007529925766 | 925766 | LUXOMAT | Detecteur De Mouvement | PD3N-1C-NO-PF-FP | PD3N-1C-NO-PF-FP détecteur de mouvement 360 1 canal faux plafond Télécommandable | PD3N-1C-NO-PF-FP détecteur de mouvement plafond faux plafond type de pose: faux plafond champ de détection: 360° zones de détection h=2,50m: 10m de biais, 6m de face, 4m en assise canal 1: NO-2300W cos 1/1150VA cos 0.5 | 2025-02-01 | 108.64 | 108.64 | 1 | 20 | EA | 1 | 1 | 1 | BX |  |  |  | 1 | 5 | 1 | 36 | A |  | 85365080 | 01 | DETECTEUR MOUVEMENT | 1 | INFRA-ROUGE | 1 | SIMPLE DETECTION |  |  |  |  | 200 | LUXOMAT | 220 | STANDARD
LUXOMAT | 92580 | ART | 4007529925803 | 925803 | LUXOMAT | Detecteur De Presence | PD4-M-1C-AP | PD4-M-1C-AP détecteur de présence 360° 1 canal saillie Télécommandable | PD4-M-1C-AP détecteur de présence maître 1 canal 360° et 24m en saillie type de pose: en saillie champ de détection: 360° zones de détection h=2,50m: 24m de biais, 8m de face, 6.40m en assise canal 1: NO-2300W cos 1 | 2025-02-01 | 151.26 | 151.26 | 1 | 20 | EA | 1 | 1 | 1 | BX |  |  |  | 1 | 5 | 1 | 36 | A |  | 85365080 | 05 | DETECTEUR DE PRESENCE | 2 | CONTRÔLE DE LUX PERMANENT SUR 1 CELLULLE | 1 | 1 SORTIE TOUT OU RIEN |  |  |  |  | 200 | LUXOMAT | 220 | STANDARD
LUXOMAT | 92585 | ART | 4007529925858 | 925858 | LUXOMAT | Detecteur De Presence | PD4-M-1C-FP | PD4-M-1C-FP détecteur de présence 360° 1 canal faux plafond Télécommandable | PD4-M-1C-FP détecteur de présence maître 1 canal 360° et 24m en faux plafond type de pose: faux plafond champ de détection: 360° zones de détection h=2,50m: 24m de biais, 8m de face, 6.40m en assise canal 1: NO-2300W cos 1/1150 | 2025-02-01 | 146.4 | 146.4 | 1 | 20 | EA | 1 | 1 | 1 | BX |  |  |  | 1 | 5 | 1 | 36 | A |  | 85365080 | 05 | DETECTEUR DE PRESENCE | 2 | CONTRÔLE DE LUX PERMANENT SUR 1 CELLULLE | 1 | 1 SORTIE TOUT OU RIEN |  |  |  |  | 200 | LUXOMAT | 220 | STANDARD
LUXOMAT | 92586 | ART | 4007529925865 | 925865 | LUXOMAT | Detecteur De Presence | PD4-M-1C-C-FP | PD4-M-1C-C-FP détecteur de présence couloir 1 canal faux plafond Télécommandable | PD4-M-1C-C-FP détecteur de présence couloir maître 1 canal 2x10m faux plafond type de pose: faux plafond champ de détection: 360° zones de détection h=2,50m: 40 x 5 m de biais, 20 x 3 m de face, 8 m en vertical canal 1: NO-2300W | 2025-02-01 | 146.4 | 146.4 | 1 | 20 | EA | 1 | 1 | 1 | BX |  |  |  | 1 | 5 | 1 | 36 | A |  | 85365080 | 05 | DETECTEUR DE PRESENCE | 2 | CONTRÔLE DE LUX PERMANENT SUR 1 CELLULLE | 1 | 1 SORTIE TOUT OU RIEN |  |  |  |  | 200 | LUXOMAT | 220 | STANDARD
LUXOMAT | 92587 | ART | 4007529925872 | 925872 | LUXOMAT | Detecteur De Presence | PD4-M-1C-C-AP | PD4-M-1C-C-AP détecteur de présence couloir 1 canal saillie Télécommandable | PD4-M-1C-C-AP détecteur de présence maître 1 canal (2x10m dans l'axe) en saillie type de pose: en saillie champ de détection: 360° zones de détection h=2,50m: 40 x 5 m de biais, 20 x 30 m de face, 8m en vertical canal 1: NO-2300W | 2025-02-01 | 151.26 | 151.26 | 1 | 20 | EA | 1 | 1 | 1 | BX |  |  |  | 1 | 5 | 1 | 36 | A |  | 85365080 | 05 | DETECTEUR DE PRESENCE | 2 | CONTRÔLE DE LUX PERMANENT SUR 1 CELLULLE | 1 | 1 SORTIE TOUT OU RIEN |  |  |  |  | 200 | LUXOMAT | 220 | STANDARD
LUXOMAT | 92591 | ART | 4007529925919 | 925919 | LUXOMATnet | DALI | PD4-M-DAA4G-FP | PD4-M-DAA4G-FP détecteur de présence DALI adressable 3 groupes +1C faux plafond | PD4-M-DAA4G-FP détecteur de présence maître DALI adressable 360° 24m faux plafond type de pose: faux plafond champ de détection: 360° zone de détection h=2,50m: 24m de biais, 8m de face, 6.40m en assise canal 1: 2300 W | 2025-02-01 | 293.825 | 293.825 | 1 | 20 | EA | 1 | 1 | 1 | BX |  |  |  | 0 | 5 | 1 | 36 | A |  | 85365080 | 10 | DALI/DSI | 1 | DETECTEUR DE PRESENCE PERMANENTE SUR 1 CELLULLE / 1 INTERFACE DALI/DSI | [6 empty] | 300 | LUXOMATnet
LUXOMAT | 92721 | ART | 4007529927210 | 927210 | LUXOMATnet | Detecteur Esclave | PD4-S-DAA4G-FP | PD4-S-DAA4G-FP détecteur esclave 360° DALI adressable faux plafond | PD4-S-DAA4G-FP détecteur de mouvement esclave DALI 360° 24m faux plafond type de pose: faux plafond champ de détection: 360° zones de détection h=2,50m: 24m de biais, 8m de face, 6.40m en assise indice de protection: IP20 | 2025-02-01 | 182.1 | 182.1 | 1 | 20 | EA | 1 | 1 | 1 | BX |  |  |  | 0 | 5 | 1 | 36 | A |  | 85365080 | 10 | DALI/DSI | 8 | ESCLAVE | [6 empty] | 300 | LUXOMATnet
LUXOMAT | 92743 | ART | 4007529927432 | 927432 | LUXOMATnet | DALI | PD4-M-DAA4G-AP | PD4-M-DAA4G-FP détecteur de présence DALI adressable 3 groupes +1C saillie | PD4-M-DAA4G-AP détecteur de présence maitre DALI adressable type de pose: en saillie champ de détection: 360° zones de détection h=2,50m: 24m de biais, 8m de face, 6.40m en assise canal 1: 2300W cos =1, 1150 VA, cos 0.5 | 2025-02-01 | 293.825 | 293.825 | 1 | 20 | EA | 1 | 1 | 1 | BX |  |  |  | 0 | 5 | 1 | 36 | A |  | 85365080 | 10 | DALI/DSI | 1 | DETECTEUR DE PRESENCE PERMANENTE SUR 1 CELLULLE / 1 INTERFACE DALI/DSI | [6 empty] | 300 | LUXOMATnet
LUXOMAT | 92759 | ART | 4007529927593 | 927593 | LUXOMATnet | Detecteur Esclave | PD4-S-DAA4G-AP | PD4-S-DAA4G-AP détecteur esclave 360° DALI adressable en saillie | PD4-S-DAA4G-AP détecteur de mouvement esclave DALI adressable en saillie type de pose: en saillie champ de détection: 360° zones de détection h=2,50m: 24m de biais, 8m de face, 6.40m en assise indice de protection: IP20 | 2025-02-01 | 193.44 | 193.44 | 1 | 20 | EA | 1 | 1 | 1 | BX |  |  |  | 0 | 5 | 1 | 36 | A |  | 85365080 | 10 | DALI/DSI | 1 | DETECTEUR DE PRESENCE PERMANENTE SUR 1 CELLULLE / 1 INTERFACE DALI/DSI | [6 empty] | 300 | LUXOMATnet
LUXOMAT | 93452 | ART | 4007529934522 | 934522 | LUXOMAT | DALI | PD2N-M-DACO DALI-2 | PD2N-M-DACO DALI-2 détecteur de présence 360° Télécommandable | PD2N-M-DACO DALI-2 détecteur de présence avec contrôleur d'appli. DALI tension: 230 V AC +10% 50 Hz dimensions: 84 x 85 mm, B Puissance interne: env. 2W angle de détection: horizontal 360° (montage plafond) sortie DALI: 80 mA garantie | 2025-02-01 | 184.59 | 184.59 | 1 | 20 | EA | 1 | 1 | 1 | BX |  |  |  | 1 | 5 | 1 | 36 | A |  | 85365080 | 10 | DALI/DSI | 1 | DETECTEUR DE PRESENCE PERMANENTE SUR 1 CELLULLE / 1 INTERFACE DALI/DSI | [6 empty] | 200 | LUXOMAT | 220 | STANDARD
LUXOMAT | 93455 | ART | 4007529934553 | 934553 | LUXOMAT | DALI | PD2N-M-DACO-1C DALI-2 | PD2N-M-DACO-1C DALI-2 détecteur de présence 360°+ 1 canal Télécommandable | PD2N-M-DACO-1C DALI-2 détecteur de présence avec contrôleur d'appli. DALI tension: 230 V AC +10% 50 Hz dimensions: 84 x 85 mm, B puissance interne: env. 2W angle de détection: horizontal 360° (montage plafond) sortie DALI: 80 mA | 2025-02-01 | 191.59 | 191.59 | 1 | 20 | EA | 1 | 1 | 1 | BX |  |  |  | 1 | 5 | 1 | 36 | A |  | 85365080 | 10 | DALI/DSI | 1 | DETECTEUR DE PRESENCE PERMANENTE SUR 1 CELLULLE / 1 INTERFACE DALI/DSI | [6 empty] | 200 | LUXOMAT | 220 | STANDARD
LUXOMAT | 93460 | ART | 4007529934607 | 934607 | LUXOMAT | DALI | PD4N-M-DACO DALI-2 | PD4N-M-DACO DALI-2 détecteur de présence 360° Télécommandable | PD4N-M-DACO DALI-2 détecteur de présence avec contrôleur d'appli. DALI tension: 230 V AC +10% 50 Hz dimensions: 106 x 95 mm puissance interne: env. 2W angle de détection: horizontal 360° (montage plafond) sortie DALI: 80 mA garantie | 2025-02-01 | 209.6 | 209.6 | 1 | 20 | EA | 1 | 1 | 1 | BX |  |  |  | 1 | 5 | 1 | 36 | A |  | 85365080 | 10 | DALI/DSI | 1 | DETECTEUR DE PRESENCE PERMANENTE SUR 1 CELLULLE / 1 INTERFACE DALI/DSI | [6 empty] | 200 | LUXOMAT | 220 | STANDARD
LUXOMAT | 93463 | ART | 4007529934638 | 934638 | LUXOMAT | DALI | PD4N-M-DACO-1C DALI-2 | PD4N-M-DACO-1C DALI-2 détecteur de présence 360°+ 1 canal Télécommandable | PD4N-M-DACO-1C DALI-2 détecteur de présence avec contrôleur d'appli. DALI tension: 230 V AC +10% 50 Hz dimensions: 106 x 95 mm puissance interne: env. 2W angle de détection: horizontal 360° (montage plafond) sortie DALI : 80 mA | 2025-02-01 | 217.2 | 217.2 | 1 | 20 | EA | 1 | 1 | 1 | BX |  |  |  | 1 | 5 | 1 | 36 | A |  | 85365080 | 10 | DALI/DSI | 1 | DETECTEUR DE PRESENCE PERMANENTE SUR 1 CELLULLE / 1 INTERFACE DALI/DSI | [6 empty] | 200 | LUXOMAT | 220 | STANDARD
LUXOMAT | 93469 | ART | 4007529934690 | 934690 | LUXOMAT | DALI | PD4-M-DACO-GH-AP DALI-2 | PD4-M-DACO-GH-AP DALI-2 détecteur de présence 360 grande hauteur Télécommandable | PD4-M-DACO-GH-AP DALI-2 détecteur de présence grandes hauteurs tension: 230 V AC +10% 50 Hz dimensions: 101 x 76 mm, B puissance interne: env. 2W angle de détection: horizontal 360° (montage plafond) sortie DALI : 80 mA garantie | 2025-02-01 | 237.755 | 237.755 | 1 | 20 | EA | 1 | 1 | 1 | BX |  |  |  | 1 | 5 | 1 | 36 | A |  | 85365080 | 10 | DALI/DSI | 1 | DETECTEUR DE PRESENCE PERMANENTE SUR 1 CELLULLE / 1 INTERFACE DALI/DSI | [6 empty] | 200 | LUXOMAT | 220 | STANDARD
LUXOMAT | 93484 | ART | 4007529934843 | 934843 | LUXOMAT | DALI | PD4-M-HCL2-FP | PD4-M-HCL2-FP détecteur de présence 360 DALI Human Centric Lighting faux plafond | PD4-M-HCL2-FP détecteur de présence bidirectionnel HCL Human Centric Lighting type de pose: faux plafond champ de détection: 360° zones de détection h=2,50m: 24m de biais, 8m de face, 6.40m en assise sorties: 3 groupes | 2025-02-01 | 366.87 | 366.87 | 1 | 20 | EA | 1 | 1 | 1 | BX |  |  |  | 1 | 5 | 1 | 36 | A |  | 85365080 | 05 | DETECTEUR DE PRESENCE | 3 | CONTRÔLE DE LUX PERMANENT SUR 2 CELLULES | [6 empty] | 200 | LUXOMAT | 220 | STANDARD
LUXOMAT | 93485 | ART | 4007529934850 | 934850 | LUXOMAT | DALI | PD4-M-HCL2-AP | PD4-M-HCL2-AP détecteur de présence 360° DALI Human Centric Lighting saillie | PD4-M-HCL2-AP détecteur de présence bidirectionnel avec contrôleur DALI intégré pour une commande efficace sur le plan énergétique et biologique alim. Électrique DALI intégrée et 3 entrées à BP courbes HCL préréglées | 2025-02-01 | 366.87 | 366.87 | 1 | 20 | EA | 1 | 1 | 1 | BX |  |  |  | 1 | 5 | 1 | 36 | A |  | 85365080 | 05 | DETECTEUR DE PRESENCE | 3 | CONTRÔLE DE LUX PERMANENT SUR 2 CELLULES | [6 empty] | 200 | LUXOMAT | 220 | STANDARD
LUXOMATnet | 93510 | ART | 4007529935109 | 935109 | LUXOMATnet | KNX | PD2N-KNXs-ST-FP | PD2N-KNXs-ST-FP détecteur présence 360° faux plafond | PD2N-KNXs-ST-FP détecteur de présence KNX intégrant un coupleur de BUS KNX KNX Secure Ready paramètres ex ETS 5 mesure de lumière mixte au moyen d'un capteur de lumière intérieur et extérieur | 2025-02-01 | 182 | 182 | 1 | 20 | EA | 1 | 1 | 1 | BX |  |  |  | 1 | 5 | 1 | 36 | A |  | 85365019 | 07 | KNX | 1 | CAPTEUR DE PRESENCE PERMANENTE | 1 | INTERIEUR |  |  |  |  | 300 | LUXOMATnet
LUXOMATnet | 93518 | ART | 4007529935185 | 935185 | LUXOMATnet | KNX | PD4N-KNXs-GH-DX | PD4N-KNXs-GH-DX détecteur présence 360° +T°C +Micro +HCL grande hauteur saillie | PD4N-KNXs-GH-DX détecteur de présence KNX intégrant un coupleur de BUS KNX KNX Secure Ready contrôle HCL/RGB paramètres en ETS 5 | 2025-02-01 | 247.45 | 247.45 | 1 | 20 | EA | 1 | 1 | 1 | BX |  |  |  | 1 | 5 | 1 | 36 | A |  | 85365019 | 07 | KNX | 1 | CAPTEUR DE PRESENCE PERMANENTE | 1 | INTERIEUR |  |  |  |  | 300 | LUXOMATnet
LUXOMATnet | 93543 | ART | 4007529935437 | 935437 | LUXOMATnet | DALI | PD2N-BMS-DALI-2-FP | PD2N-BMS-DALI-2-FP multicapteur 360° faux plafond | PD2N-BMS-DALI-2-FP multicapteur DALI-2 faux plafond type de pose: faux plafond champ de détection: 360° zones de détection h=2,50m: 10m de biais, 6m de face 4m en assise tension: par le BUS DALI, max. 22,5 V DC | 2025-02-01 | 187.245 | 187.245 | 1 | 20 | EA | 1 | 1 | 1 | BX |  |  |  | 1 | 5 | 1 | 36 | A |  | 85365080 | 10 | DALI/DSI | 1 | DETECTEUR DE PRESENCE PERMANENTE SUR 1 CELLULLE / 1 INTERFACE DALI/DSI | [6 empty] | 300 | LUXOMATnet
LUXOMATnet | 93545 | ART | 4007529935451 | 935451 | LUXOMATnet | DALI | PD4-BMS-GH-DALI-2-AP | PD4-BMS-GH-DALI-2-AP multicapteur 360° grande hauteur saillie | PD4-BMS-GH-DALI-2-AP multicapteur DALI-2 pour en grande hauteur saillie type de pose: en saillie hauteur de pose max: 16m champ de détection: 360° tension: par le BUS DALI, max. 22,5 V DC zones de détection: 30/19 m | 2025-02-01 | 256.16 | 256.16 | 1 | 20 | EA | 1 | 1 | 1 | BX |  |  |  | 1 | 5 | 1 | 36 | A |  | 85365080 | 10 | DALI/DSI | 1 | DETECTEUR DE PRESENCE PERMANENTE SUR 1 CELLULLE / 1 INTERFACE DALI/DSI | [6 empty] | 300 | LUXOMATnet
LUXOMATnet | 93845 | ART | 4007529938452 | 938452 | LUXOMATnet | DALI | PD4-DALI-LINK-GH-AP | PD4-DALI-LINK-GH-AP multicapteur 360° grande hauteur saillie | PD4-DALI-LINK-GH-AP multicapteur montage en saillie en grande hauteur DALI type de pose: en saillie tension: DALI, max 22,5 V DC dimensions: 101 x 76 mm zones de détection h=14m: 30/19 m hauteur de pose max: 16m | 2025-02-01 | 251.65 | 251.65 | 1 | 20 | EA | 1 | 1 | 1 | BX |  |  |  | 1 | 5 | 1 | 36 | A |  | 85365080 | 10 | DALI/DSI | 2 | DETECTEUR DE PRESENCE PERMANENTE SUR 2 CELLULLES / 2 INTERFACES DALI/DSI | [6 empty] | 300 | LUXOMATnet

## B02_LOGISTIQUE
MARQUE | REFCIALE | LTYP | LCODE | LQTE | LNUM | QC | QCT | LGTIN | HAUT | HAUTU | LARG | LARGU | PROF | PROFU | POIDS | POIDSU | VOL | VOLU | DIAM | DIAMU | SECT | SECTU | LINFO
LUXOMATnet | 93068 | CONDIT |  |  | 1 | 1 | BX | 4007529930685 | 0.08 | MTR | 0.072 | MTR | 0.106 | MTR | 0.104 | KGM | 0.00061 | MTQ
LUXOMATnet | 93068 | CONDIT |  |  | 2 | 75 | CT | 14007529930682 | 0.383 | MTR | 0.421 | MTR | 0.348 | MTR | 8.19 | KGM | 0.05611 | MTQ
LUXOMAT | 93132 | CONDIT |  |  | 1 | 1 | BX | 4007529931323 | 0.144 | MTR | 0.102 | MTR | 0.093 | MTR | 0.265 | KGM | 0.00137 | MTQ
LUXOMAT | 93132 | CONDIT |  |  | 2 | 60 | CT | 14007529931320 | 0.503 | MTR | 0.433 | MTR | 0.453 | MTR | 16.695 | KGM | 0.09932 | MTQ
LUXOMAT | 93134 | CONDIT |  |  | 1 | 1 | BX | 4007529931347 | 0.148 | MTR | 0.102 | MTR | 0.092 | MTR | 0.264 | KGM | 0.00139 | MTQ
LUXOMAT | 93134 | CONDIT |  |  | 2 | 60 | CT | 14007529931344 | 0.508 | MTR | 0.438 | MTR | 0.453 | MTR | 16.632 | KGM | 0.10079 | MTQ
LUXOMATnet | 93189 | CONDIT |  |  | 1 | 1 | BX | 4007529931897 | 0.075 | MTR | 0.117 | MTR | 0.12 | MTR | 0.24 | KGM | 0.00105 | MTQ
LUXOMATnet | 93189 | CONDIT |  |  | 2 | 60 | CT | 14007529931894 | 0.393 | MTR | 0.508 | MTR | 0.405 | MTR | 15.12 | KGM | 0.08086 | MTQ
LUXOMATnet | 93377 | CONDIT |  |  | 1 | 1 | BX | 4007529933778 | 0.085 | MTR | 0.116 | MTR | 0.116 | MTR | 0.196 | KGM | 0.00114 | MTQ
LUXOMATnet | 93377 | CONDIT |  |  | 2 | 60 | CT | 14007529933775 | 0.452 | MTR | 0.375 | MTR | 0.501 | MTR | 12.348 | KGM | 0.08492 | MTQ
LUXOMAT | 93786 | CONDIT |  |  | 1 | 1 | BX | 4007529937868 | 0.01 | MTR | 0.01 | MTR | 0.01 | MTR | 0.001 | KGM | 1e-06 | MTQ
LUXOMATnet | 93908 | CONDIT |  |  | 1 | 1 | BX | 4007529939084 | 0.068 | MTR | 0.035 | MTR | 0.082 | MTR | 0.028 | KGM | 0.0002 | MTQ
LUXOMATnet | 93908 | CONDIT |  |  | 2 | 200 | CT | 14007529939081 | 0.293 | MTR | 0.432 | MTR | 0.36 | MTR | 5.88 | KGM | 0.04557 | MTQ
LUXOMAT | 93085 | CONDIT |  |  | 1 | 1 | BX | 4007529930852 | 0.116 | MTR | 0.016 | MTR | 0.116 | MTR | 0.032 | KGM | 0.00022 | MTQ
LUXOMAT | 93085 | CONDIT |  |  | 2 | 180 | CT | 14007529930859 | 0.34 | MTR | 0.35 | MTR | 0.331 | MTR | 6.048 | KGM | 0.03939 | MTQ
LUXOMAT | 91001 | CONDIT |  |  | 1 | 1 | BX | 4007529910014 | 0.125 | MTR | 0.093 | MTR | 0.103 | MTR | 0.251 | KGM | 0.0012 | MTQ
LUXOMAT | 91001 | CONDIT |  |  | 2 | 48 | CT | 14007529910011 | 0.335 | MTR | 0.534 | MTR | 0.393 | MTR | 12.6504 | KGM | 0.0703 | MTQ
LUXOMAT | 91002 | CONDIT |  |  | 1 | 1 | BX | 4007529910021 | 0.128 | MTR | 0.093 | MTR | 0.1 | MTR | 0.255 | KGM | 0.00119 | MTQ
LUXOMAT | 91002 | CONDIT |  |  | 2 | 48 | CT | 14007529910028 | 0.527 | MTR | 0.388 | MTR | 0.336 | MTR | 12.852 | KGM | 0.0687 | MTQ
LUXOMAT | 91101 | CONDIT |  |  | 1 | 1 | BX | 4007529911011 | 0.126 | MTR | 0.089 | MTR | 0.104 | MTR | 0.224 | KGM | 0.00117 | MTQ
LUXOMAT | 91101 | CONDIT |  |  | 2 | 48 | CT | 14007529911018 | 0.338 | MTR | 0.533 | MTR | 0.388 | MTR | 11.2896 | KGM | 0.0699 | MTQ
LUXOMAT | 91102 | CONDIT |  |  | 1 | 1 | BX | 4007529911028 | 0.128 | MTR | 0.094 | MTR | 0.103 | MTR | 0.232 | KGM | 0.00124 | MTQ
LUXOMAT | 91102 | CONDIT |  |  | 2 | 48 | CT | 14007529911025 | 0.34 | MTR | 0.534 | MTR | 0.388 | MTR | 11.6928 | KGM | 0.07045 | MTQ
LUXOMAT | 92140 | CONDIT |  |  | 1 | 1 | BX | 4007529921409 | 0.098 | MTR | 0.126 | MTR | 0.131 | MTR | 0.334 | KGM | 0.00162 | MTQ
LUXOMAT | 92140 | CONDIT |  |  | 2 | 60 | CT | 14007529921406 | 0.498 | MTR | 0.408 | MTR | 0.534 | MTR | 21.042 | KGM | 0.1085 | MTQ
LUXOMAT | 92142 | CONDIT |  |  | 1 | 1 | BX | 4007529921423 | 0.095 | MTR | 0.127 | MTR | 0.128 | MTR | 0.291 | KGM | 0.00154 | MTQ
LUXOMAT | 92142 | CONDIT |  |  | 2 | 60 | CT | 14007529921420 | 0.508 | MTR | 0.41 | MTR | 0.538 | MTR | 18.333 | KGM | 0.11205 | MTQ
LUXOMAT | 92143 | CONDIT |  |  | 1 | 1 | BX | 4007529921430 | 0.12 | MTR | 0.12 | MTR | 0.12 | MTR | 0.275 | KGM | 0.00173 | MTQ
LUXOMAT | 92143 | CONDIT |  |  | 2 | 48 | CT | 14007529921437 | 0.5 | MTR | 0.38 | MTR | 0.5 | MTR | 13.86 | KGM | 0.095 | MTQ
LUXOMAT | 92148 | CONDIT |  |  | 1 | 1 | BX | 4007529921485 | 0.121 | MTR | 0.12 | MTR | 0.121 | MTR | 0.264 | KGM | 0.00176 | MTQ
LUXOMAT | 92148 | CONDIT |  |  | 2 | 48 | CT | 14007529921482 | 0.503 | MTR | 0.39 | MTR | 0.508 | MTR | 13.3056 | KGM | 0.09965 | MTQ
LUXOMAT | 92150 | CONDIT |  |  | 1 | 1 | BX | 4007529921508 | 0.068 | MTR | 0.107 | MTR | 0.112 | MTR | 0.179 | KGM | 0.00081 | MTQ
LUXOMAT | 92150 | CONDIT |  |  | 2 | 100 | CT | 14007529921505 | 0.448 | MTR | 0.564 | MTR | 0.36 | MTR | 18.795 | KGM | 0.09096 | MTQ
LUXOMAT | 92152 | CONDIT |  |  | 1 | 1 | BX | 4007529921522 | 0.104 | MTR | 0.064 | MTR | 0.104 | MTR | 0.147 | KGM | 0.00069 | MTQ
LUXOMAT | 92152 | CONDIT |  |  | 2 | 100 | CT | 14007529921529 | 0.547 | MTR | 0.36 | MTR | 0.438 | MTR | 15.435 | KGM | 0.08625 | MTQ
LUXOMAT | 92154 | CONDIT |  |  | 1 | 1 | BX | 4007529921546 | 0.076 | MTR | 0.118 | MTR | 0.117 | MTR | 0.16 | KGM | 0.00105 | MTQ
LUXOMAT | 92154 | CONDIT |  |  | 2 | 60 | CT | 14007529921543 | 0.388 | MTR | 0.495 | MTR | 0.408 | MTR | 10.08 | KGM | 0.07836 | MTQ
LUXOMAT | 92158 | CONDIT |  |  | 1 | 1 | BX | 4007529921584 | 0.118 | MTR | 0.117 | MTR | 0.097 | MTR | 0.33 | KGM | 0.00134 | MTQ
LUXOMAT | 92158 | CONDIT |  |  | 2 | 60 | CT | 14007529921581 | 0.498 | MTR | 0.4 | MTR | 0.524 | MTR | 20.79 | KGM | 0.10438 | MTQ
LUXOMAT | 92164 | CONDIT |  |  | 1 | 1 | BX | 4007529921645 | 0.108 | MTR | 0.098 | MTR | 0.118 | MTR | 0.174 | KGM | 0.00125 | MTQ
LUXOMAT | 92164 | CONDIT |  |  | 2 | 60 | CT | 14007529921642 | 0.423 | MTR | 0.573 | MTR | 0.36 | MTR | 10.962 | KGM | 0.08726 | MTQ
LUXOMAT | 92165 | CONDIT |  |  | 1 | 1 | BX | 4007529921652 | 0.11 | MTR | 0.098 | MTR | 0.108 | MTR | 0.204 | KGM | 0.00116 | MTQ
LUXOMAT | 92165 | CONDIT |  |  | 2 | 60 | CT | 14007529921659 | 0.42 | MTR | 0.574 | MTR | 0.358 | MTR | 12.852 | KGM | 0.08631 | MTQ
LUXOMAT | 92166 | CONDIT |  |  | 1 | 1 | BX | 4007529921669 | 0.108 | MTR | 0.095 | MTR | 0.105 | MTR | 0.151 | KGM | 0.00108 | MTQ
LUXOMAT | 92166 | CONDIT |  |  | 2 | 48 | CT | 14007529921666 | 0.348 | MTR | 0.459 | MTR | 0.418 | MTR | 7.6104 | KGM | 0.06677 | MTQ
LUXOMAT | 92196 | CONDIT |  |  | 1 | 1 | BX | 4007529921966 | 0.094 | MTR | 0.095 | MTR | 0.095 | MTR | 0.184 | KGM | 0.00085 | MTQ
LUXOMAT | 92196 | CONDIT |  |  | 2 | 96 | CT | 14007529921963 | 0.583 | MTR | 0.8 | MTR | 0.233 | MTR | 18.5472 | KGM | 0.10867 | MTQ
LUXOMAT | 92197 | CONDIT |  |  | 1 | 1 | BX | 4007529921973 | 0.098 | MTR | 0.097 | MTR | 0.097 | MTR | 0.165 | KGM | 0.00092 | MTQ
LUXOMAT | 92197 | CONDIT |  |  | 2 | 96 | CT | 14007529921970 | 0.228 | MTR | 0.588 | MTR | 0.797 | MTR | 16.632 | KGM | 0.10685 | MTQ
LUXOMAT | 92198 | CONDIT |  |  | 1 | 1 | BX | 4007529921980 | 0.108 | MTR | 0.098 | MTR | 0.11 | MTR | 0.204 | KGM | 0.00116 | MTQ
LUXOMAT | 92198 | CONDIT |  |  | 2 | 60 | CT | 14007529921987 | 0.428 | MTR | 0.572 | MTR | 0.365 | MTR | 12.852 | KGM | 0.08936 | MTQ
LUXOMAT | 92245 | CONDIT |  |  | 1 | 1 | BX | 4007529922451 | 0.098 | MTR | 0.128 | MTR | 0.128 | MTR | 0.231 | KGM | 0.00161 | MTQ
LUXOMAT | 92245 | CONDIT |  |  | 2 | 60 | CT | 14007529922458 | 0.503 | MTR | 0.408 | MTR | 0.539 | MTR | 14.553 | KGM | 0.11062 | MTQ
LUXOMAT | 92251 | CONDIT |  |  | 1 | 1 | BX | 4007529922512 | 0.12 | MTR | 0.12 | MTR | 0.12 | MTR | 0.285 | KGM | 0.00173 | MTQ
LUXOMAT | 92251 | CONDIT |  |  | 2 | 48 | CT | 14007529922519 | 0.5 | MTR | 0.38 | MTR | 0.5 | MTR | 14.364 | KGM | 0.095 | MTQ
LUXOMAT | 92254 | CONDIT |  |  | 1 | 1 | BX | 4007529922543 | 0.123 | MTR | 0.12 | MTR | 0.122 | MTR | 0.206 | KGM | 0.0018 | MTQ
LUXOMAT | 92254 | CONDIT |  |  | 2 | 48 | CT | 14007529922540 | 0.385 | MTR | 0.51 | MTR | 0.505 | MTR | 10.3824 | KGM | 0.09916 | MTQ
LUXOMAT | 92265 | CONDIT |  |  | 1 | 1 | BX | 4007529922659 | 0.097 | MTR | 0.127 | MTR | 0.128 | MTR | 0.281 | KGM | 0.00158 | MTQ
LUXOMAT | 92265 | CONDIT |  |  | 2 | 60 | CT | 14007529922656 | 0.513 | MTR | 0.408 | MTR | 0.535 | MTR | 17.703 | KGM | 0.11198 | MTQ
LUXOMAT | 92305 | CONDIT |  |  | 1 | 1 | BX | 4007529923052 | 0.075 | MTR | 0.12 | MTR | 0.12 | MTR | 0.16 | KGM | 0.00108 | MTQ
LUXOMAT | 92305 | CONDIT |  |  | 2 | 60 | CT | 14007529923059 | 0.52 | MTR | 0.37 | MTR | 0.49 | MTR | 10.08 | KGM | 0.09428 | MTQ
LUXOMAT | 92306 | CONDIT |  |  | 1 | 1 | BX | 4007529923069 | 0.108 | MTR | 0.1 | MTR | 0.108 | MTR | 0.167 | KGM | 0.00117 | MTQ
LUXOMAT | 92306 | CONDIT |  |  | 2 | 60 | CT | 14007529923066 | 0.423 | MTR | 0.56 | MTR | 0.363 | MTR | 10.521 | KGM | 0.08599 | MTQ
LUXOMAT | 92440 | CONDIT |  |  | 1 | 1 | BX | 4007529924400 | 0.097 | MTR | 0.127 | MTR | 0.127 | MTR | 0.375 | KGM | 0.00156 | MTQ
LUXOMAT | 92440 | CONDIT |  |  | 2 | 60 | CT | 14007529924407 | 0.51 | MTR | 0.413 | MTR | 0.529 | MTR | 23.625 | KGM | 0.11142 | MTQ
LUXOMAT | 92442 | CONDIT |  |  | 1 | 1 | BX | 4007529924424 | 0.095 | MTR | 0.127 | MTR | 0.128 | MTR | 0.346 | KGM | 0.00154 | MTQ
LUXOMAT | 92442 | CONDIT |  |  | 2 | 60 | CT | 14007529924421 | 0.508 | MTR | 0.408 | MTR | 0.54 | MTR | 21.798 | KGM | 0.11192 | MTQ
LUXOMAT | 92444 | CONDIT |  |  | 1 | 1 | BX | 4007529924448 | 0.123 | MTR | 0.123 | MTR | 0.124 | MTR | 0.223 | KGM | 0.00188 | MTQ
LUXOMAT | 92444 | CONDIT |  |  | 2 | 48 | CT | 14007529924445 | 0.503 | MTR | 0.388 | MTR | 0.51 | MTR | 11.2392 | KGM | 0.09953 | MTQ
LUXOMAT | 92480 | CONDIT |  |  | 1 | 1 | BX | 4007529924806 | 0.123 | MTR | 0.12 | MTR | 0.12 | MTR | 0.269 | KGM | 0.00177 | MTQ
LUXOMAT | 92480 | CONDIT |  |  | 2 | 48 | CT | 14007529924803 | 0.12 | MTR | 0.12 | MTR | 0.123 | MTR | 13.5576 | KGM | 0.00177 | MTQ
LUXOMAT | 92485 | CONDIT |  |  | 1 | 1 | BX | 4007529924851 | 0.095 | MTR | 0.13 | MTR | 0.13 | MTR | 0.341 | KGM | 0.00161 | MTQ
LUXOMAT | 92485 | CONDIT |  |  | 2 | 60 | CT | 14007529924858 | 0.5 | MTR | 0.4 | MTR | 0.52 | MTR | 21.483 | KGM | 0.104 | MTQ
LUXOMAT | 92550 | CONDIT |  |  | 1 | 1 | BX | 4007529925506 | 0.067 | MTR | 0.105 | MTR | 0.106 | MTR | 0.173 | KGM | 0.00075 | MTQ
LUXOMAT | 92550 | CONDIT |  |  | 2 | 100 | CT | 14007529925503 | 0.568 | MTR | 0.363 | MTR | 0.448 | MTR | 18.165 | KGM | 0.09237 | MTQ
LUXOMAT | 92565 | CONDIT |  |  | 1 | 1 | BX | 4007529925650 | 0.11 | MTR | 0.099 | MTR | 0.108 | MTR | 0.185 | KGM | 0.00118 | MTQ
LUXOMAT | 92565 | CONDIT |  |  | 2 | 60 | CT | 14007529925657 | 0.421 | MTR | 0.569 | MTR | 0.358 | MTR | 11.655 | KGM | 0.08576 | MTQ
LUXOMAT | 92576 | CONDIT |  |  | 1 | 1 | BX | 4007529925766 | 0.133 | MTR | 0.096 | MTR | 0.096 | MTR | 0.183 | KGM | 0.00123 | MTQ
LUXOMAT | 92576 | CONDIT |  |  | 2 | 96 | CT | 14007529925763 | 0.586 | MTR | 0.806 | MTR | 0.255 | MTR | 18.4464 | KGM | 0.12044 | MTQ
LUXOMAT | 92580 | CONDIT |  |  | 1 | 1 | BX | 4007529925803 | 0.097 | MTR | 0.128 | MTR | 0.128 | MTR | 0.231 | KGM | 0.00159 | MTQ
LUXOMAT | 92580 | CONDIT |  |  | 2 | 60 | CT | 14007529925800 | 0.513 | MTR | 0.413 | MTR | 0.546 | MTR | 14.553 | KGM | 0.11568 | MTQ
LUXOMAT | 92585 | CONDIT |  |  | 1 | 1 | BX | 4007529925858 | 0.122 | MTR | 0.12 | MTR | 0.122 | MTR | 0.259 | KGM | 0.00179 | MTQ
LUXOMAT | 92585 | CONDIT |  |  | 2 | 48 | CT | 14007529925855 | 0.39 | MTR | 0.513 | MTR | 0.501 | MTR | 13.0536 | KGM | 0.10024 | MTQ
LUXOMAT | 92586 | CONDIT |  |  | 1 | 1 | BX | 4007529925865 | 0.122 | MTR | 0.121 | MTR | 0.121 | MTR | 0.245 | KGM | 0.00179 | MTQ
LUXOMAT | 92586 | CONDIT |  |  | 2 | 48 | CT | 14007529925862 | 0.385 | MTR | 0.535 | MTR | 0.505 | MTR | 12.348 | KGM | 0.10402 | MTQ
LUXOMAT | 92587 | CONDIT |  |  | 1 | 1 | BX | 4007529925872 | 0.1 | MTR | 0.125 | MTR | 0.133 | MTR | 0.31 | KGM | 0.00166 | MTQ
LUXOMAT | 92587 | CONDIT |  |  | 2 | 60 | CT | 14007529925879 | 0.51 | MTR | 0.408 | MTR | 0.538 | MTR | 19.53 | KGM | 0.11195 | MTQ
LUXOMAT | 92591 | CONDIT |  |  | 1 | 1 | BX | 4007529925919 | 0.155 | MTR | 0.125 | MTR | 0.13 | MTR | 0.412 | KGM | 0.00252 | MTQ
LUXOMAT | 92591 | CONDIT |  |  | 2 | 48 | CT | 14007529925916 | 0.521 | MTR | 0.536 | MTR | 0.475 | MTR | 20.7648 | KGM | 0.13265 | MTQ
LUXOMAT | 92721 | CONDIT |  |  | 1 | 1 | BX | 4007529927210 | 0.122 | MTR | 0.12 | MTR | 0.121 | MTR | 0.2 | KGM | 0.00177 | MTQ
LUXOMAT | 92721 | CONDIT |  |  | 2 | 48 | CT | 14007529927217 | 0.51 | MTR | 0.39 | MTR | 0.513 | MTR | 10.08 | KGM | 0.10204 | MTQ
LUXOMAT | 92743 | CONDIT |  |  | 1 | 1 | BX | 4007529927432 | 0.151 | MTR | 0.125 | MTR | 0.125 | MTR | 0.529 | KGM | 0.00236 | MTQ
LUXOMAT | 92743 | CONDIT |  |  | 2 | 48 | CT | 14007529927439 | 0.531 | MTR | 0.533 | MTR | 0.475 | MTR | 26.6616 | KGM | 0.13444 | MTQ
LUXOMAT | 92759 | CONDIT |  |  | 1 | 1 | BX | 4007529927593 | 0.097 | MTR | 0.127 | MTR | 0.129 | MTR | 0.257 | KGM | 0.00159 | MTQ
LUXOMAT | 92759 | CONDIT |  |  | 2 | 60 | CT | 14007529927590 | 0.516 | MTR | 0.41 | MTR | 0.537 | MTR | 16.191 | KGM | 0.11361 | MTQ
LUXOMAT | 93452 | CONDIT |  |  | 1 | 1 | BX | 4007529934522 | 0.1 | MTR | 0.097 | MTR | 0.097 | MTR | 0.178 | KGM | 0.00094 | MTQ
LUXOMAT | 93452 | CONDIT |  |  | 2 | 96 | CT | 14007529934529 | 0.804 | MTR | 0.233 | MTR | 0.588 | MTR | 17.9424 | KGM | 0.11015 | MTQ
LUXOMAT | 93455 | CONDIT |  |  | 1 | 1 | BX | 4007529934553 | 0.099 | MTR | 0.096 | MTR | 0.098 | MTR | 0.194 | KGM | 0.00093 | MTQ
LUXOMAT | 93455 | CONDIT |  |  | 2 | 96 | CT | 14007529934550 | 0.586 | MTR | 0.801 | MTR | 0.235 | MTR | 19.5552 | KGM | 0.11031 | MTQ
LUXOMAT | 93460 | CONDIT |  |  | 1 | 1 | BX | 4007529934607 | 0.122 | MTR | 0.12 | MTR | 0.121 | MTR | 0.26 | KGM | 0.00177 | MTQ
LUXOMAT | 93460 | CONDIT |  |  | 2 | 48 | CT | 14007529934604 | 0.501 | MTR | 0.388 | MTR | 0.506 | MTR | 13.104 | KGM | 0.09836 | MTQ
LUXOMAT | 93463 | CONDIT |  |  | 1 | 1 | BX | 4007529934638 | 0.121 | MTR | 0.12 | MTR | 0.122 | MTR | 0.272 | KGM | 0.00177 | MTQ
LUXOMAT | 93463 | CONDIT |  |  | 2 | 48 | CT | 14007529934635 | 0.503 | MTR | 0.39 | MTR | 0.513 | MTR | 13.7088 | KGM | 0.10064 | MTQ
LUXOMAT | 93469 | CONDIT |  |  | 1 | 1 | BX | 4007529934690 | 0.095 | MTR | 0.127 | MTR | 0.127 | MTR | 0.312 | KGM | 0.00153 | MTQ
LUXOMAT | 93469 | CONDIT |  |  | 2 | 60 | CT | 14007529934697 | 0.41 | MTR | 0.539 | MTR | 0.496 | MTR | 19.656 | KGM | 0.10961 | MTQ
LUXOMAT | 93484 | CONDIT |  |  | 1 | 1 | BX | 4007529934843 | 0.155 | MTR | 0.126 | MTR | 0.131 | MTR | 0.395 | KGM | 0.00256 | MTQ
LUXOMAT | 93484 | CONDIT |  |  | 2 | 48 | CT | 14007529934840 | 0.53 | MTR | 0.543 | MTR | 0.475 | MTR | 19.908 | KGM | 0.1367 | MTQ
LUXOMAT | 93485 | CONDIT |  |  | 1 | 1 | BX | 4007529934850 | 0.15 | MTR | 0.125 | MTR | 0.125 | MTR | 0.492 | KGM | 0.00234 | MTQ
LUXOMAT | 93485 | CONDIT |  |  | 2 | 48 | CT | 14007529934857 | 0.523 | MTR | 0.549 | MTR | 0.473 | MTR | 24.7968 | KGM | 0.13581 | MTQ
LUXOMATnet | 93510 | CONDIT |  |  | 1 | 1 | BX | 4007529935109 | 0.072 | MTR | 0.096 | MTR | 0.096 | MTR | 0.12 | KGM | 0.00066 | MTQ
LUXOMATnet | 93510 | CONDIT |  |  | 2 | 100 | CT | 14007529935106 | 0.418 | MTR | 0.515 | MTR | 0.39 | MTR | 12.6 | KGM | 0.08396 | MTQ
LUXOMATnet | 93518 | CONDIT |  |  | 1 | 1 | BX | 4007529935185 | 0.1 | MTR | 0.128 | MTR | 0.138 | MTR | 0.286 | KGM | 0.00177 | MTQ
LUXOMATnet | 93518 | CONDIT |  |  | 2 | 60 | CT | 14007529935182 | 0.513 | MTR | 0.41 | MTR | 0.538 | MTR | 18.018 | KGM | 0.11316 | MTQ
LUXOMATnet | 93543 | CONDIT |  |  | 1 | 1 | BX | 4007529935437 | 0.085 | MTR | 0.091 | MTR | 0.093 | MTR | 0.129 | KGM | 0.00072 | MTQ
LUXOMATnet | 93543 | CONDIT |  |  | 2 | 80 | CT | 14007529935434 | 0.482 | MTR | 0.36 | MTR | 0.383 | MTR | 10.836 | KGM | 0.06646 | MTQ
LUXOMATnet | 93545 | CONDIT |  |  | 1 | 1 | BX | 4007529935451 | 0.098 | MTR | 0.128 | MTR | 0.134 | MTR | 0.278 | KGM | 0.00168 | MTQ
LUXOMATnet | 93545 | CONDIT |  |  | 2 | 60 | CT | 14007529935458 | 0.513 | MTR | 0.41 | MTR | 0.536 | MTR | 17.514 | KGM | 0.11274 | MTQ
LUXOMATnet | 93845 | CONDIT |  |  | 1 | 1 | BX | 4007529938452 | 0.095 | MTR | 0.13 | MTR | 0.13 | MTR | 0.276 | KGM | 0.00161 | MTQ
LUXOMATnet | 93845 | CONDIT |  |  | 2 | 60 | CT | 14007529938459 | 0.411 | MTR | 0.508 | MTR | 0.537 | MTR | 17.388 | KGM | 0.11212 | MTQ

## B03_MEDIA
MARQUE | REFCIALE | MTYP | MCIB | MNUM | MCODE | MLANG | MINFO | MVAL | MVU | MTEXTE | MNOM | MURL | MURLT
LUXOMATnet | 93068 | ARGU |  |  | SANS |  |  |  |  | Détecteur DALI-2 multicapteur ultra plat H 0,85 mm pour montage en faux-plafond Alimentation via bus DALI Concept modulaire multimaitre DALI-LINK à l'intégration facile dans le système de gestion d'éclairage DALI B.E.G. LUXOMATnet Zone de détection peut ê
LUXOMATnet | 93068 | FICHE | [8 empty] | 93068_data_fr-FR.pdf |  | http://beg.luxomat.com/bmeall/93068_data_fr-FR.pdf
LUXOMATnet | 93068 | MCLES | [7 empty] | détecteur DALI¦multicapteur¦faux-plafond¦bus DALI¦ultra plat¦blanc mat
LUXOMATnet | 93068 | NOTICE | [8 empty] | 93068_man_zz.pdf |  | http://beg.luxomat.com/bmeall/93068_man_zz.pdf
LUXOMATnet | 93068 | PHOTO | [8 empty] | 93068.jpg |  | http://beg.luxomat.com/bmeall/93068.jpg
LUXOMATnet | 93068 | PHOTO3D | [8 empty] | PD11-FP-Sans-hote.rfa |  | http://begfrance.fr/media/revit/PD11-FP-Sans-hote.rfa
LUXOMATnet | 93068 | PHOTO3D | [8 empty] | PD11-FP-Avec-hote.rfa |  | http://begfrance.fr/media/revit/PD11-FP-Avec-hote.rfa
LUXOMATnet | 93068 | PICTO | [8 empty] | 93068.jpg |  | http://beg.luxomat.com/bmeall/93068.jpg
LUXOMATnet | 93068 | SCHEMA | [8 empty] | 93068_dimensions.png |  | http://beg.luxomat.com/bmeall/93068_dimensions.png
LUXOMATnet | 93068 | VIDEO |  |  |  |  | Exemple d'application Salle de conférence |  |  |  |  | https://youtu.be/7FLiBnegCao
LUXOMATnet | 93189 | ARGU |  |  | SANS |  |  |  |  | Alimentation DALI avec interface USB intégrée pour montage sur rail DIN Par exemple, 45 luminaires DALI et 10 commandes DALI-LINK (multi-capteurs ou interfaces boutons-poussoirs) peuvent être raccordés à l'alimentation. Fonction de mise à jour par bouton-
LUXOMATnet | 93189 | FICHE | [8 empty] | 93189_data_fr-FR.pdf |  | http://beg.luxomat.com/bmeall/93189_data_fr-FR.pdf
LUXOMATnet | 93189 | MCLES | [7 empty] | alimentation DALI¦interface USB¦bouton-poussoir¦LEDs¦blanc
LUXOMATnet | 93189 | NOTICE | [8 empty] | 93189_man_zz.pdf |  | http://beg.luxomat.com/bmeall/93189_man_zz.pdf
LUXOMATnet | 93189 | PHOTO | [8 empty] | 93189.jpg |  | http://beg.luxomat.com/bmeall/93189.jpg
LUXOMATnet | 93189 | PICTO | [8 empty] | 93189.jpg |  | http://beg.luxomat.com/bmeall/93189.jpg
LUXOMATnet | 93189 | SCHEMA | [8 empty] | 93189_dimensions.png |  | http://beg.luxomat.com/bmeall/93189_dimensions.png
LUXOMATnet | 93377 | ARGU |  |  | SANS |  |  |  |  | Multicapteur DALI avec zone de détection particulièrement élevée Alimentation via bus DALI Concept modulaire multimaitre DALI-LINK à l'intégration facile dans le système de gestion d'éclairage DALI B.E.G. LUXOMATnet Zone de détection peut être étendue grâ
LUXOMATnet | 93377 | FICHE | [8 empty] | 93377_data_fr-FR.pdf |  | http://beg.luxomat.com/bmeall/93377_data_fr-FR.pdf
LUXOMATnet | 93377 | MCLES | [7 empty] | multicapteur DALI¦zone détection élevée¦bus DALI¦LED¦faux-plafond¦concept modulaire¦multimaitre DALI-LINK¦régulation¦blanc mat
LUXOMATnet | 93377 | NOTICE | [8 empty] | 93377_man_zz.pdf |  | http://beg.luxomat.com/bmeall/93377_man_zz.pdf
LUXOMATnet | 93377 | PHOTO | [8 empty] | 93377.jpg |  | http://beg.luxomat.com/bmeall/93377.jpg
LUXOMATnet | 93377 | PHOTO3D | [8 empty] | PD4-FP-Sans-hote.rfa |  | http://begfrance.fr/media/revit/PD4-FP-Sans-hote.rfa
LUXOMATnet | 93377 | PHOTO3D | [8 empty] | PD4-FP-Avec-hote.rfa |  | http://begfrance.fr/media/revit/PD4-FP-Avec-hote.rfa
LUXOMATnet | 93377 | PICTO | [8 empty] | 93377.jpg |  | http://beg.luxomat.com/bmeall/93377.jpg
LUXOMATnet | 93377 | SCHEMA | [8 empty] | 93377_dimensions.png |  | http://beg.luxomat.com/bmeall/93377_dimensions.png
LUXOMATnet | 93377 | VIDEO |  |  |  |  | Exemple d'application Cage d'escalier |  |  |  |  | https://youtu.be/fXZzC-K1eSk
LUXOMATnet | 93908 | ARGU |  |  | SANS |  |  |  |  | Mini-détecteur DALI multicapteur avec seulement 11 mm de profondeur de montage Alimentation via bus DALI Concept modulaire multimaitre DALI-LINK à l'intégration facile dans le système de gestion d'éclairage DALI B.E.G. LUXOMATnet Zone de détection peut êt
LUXOMATnet | 93908 | FICHE | [8 empty] | 93908_data_fr-FR.pdf |  | http://beg.luxomat.com/bmeall/93908_data_fr-FR.pdf
LUXOMATnet | 93908 | MCLES | [7 empty] | mini détecteur¦multicapteur¦DALI¦bus DALI¦lumière mixte¦faux-plafond¦blanc
LUXOMATnet | 93908 | NOTICE | [8 empty] | 93908_man_zz.pdf |  | http://beg.luxomat.com/bmeall/93908_man_zz.pdf
LUXOMATnet | 93908 | PHOTO | [8 empty] | 93908.jpg |  | http://beg.luxomat.com/bmeall/93908.jpg
LUXOMATnet | 93908 | PHOTO3D | [8 empty] | PICO-FP-Sans-hote.rfa |  | http://begfrance.fr/media/revit/PICO-FP-Sans-hote.rfa
LUXOMATnet | 93908 | PHOTO3D | [8 empty] | PICO-FP-Avec-hote.rfa |  | http://begfrance.fr/media/revit/PICO-FP-Avec-hote.rfa
LUXOMATnet | 93908 | PICTO | [8 empty] | 93908.jpg |  | http://beg.luxomat.com/bmeall/93908.jpg
LUXOMATnet | 93908 | SCHEMA | [8 empty] | 93908_dimensions.png |  | http://beg.luxomat.com/bmeall/93908_dimensions.png
LUXOMATnet | 93908 | VIDEO |  |  |  |  | Exemple d'application Cage d'escalier |  |  |  |  | https://youtu.be/fXZzC-K1eSk
LUXOMAT | 93134 | PHOTO |  | 1 | [6 empty] | 93134.tif |  | http://beg.luxomat.com/bmeall/93134.tif
LUXOMAT | 93134 | PHOTO |  | 2 | [6 empty] | 93134.jpg |  | http://beg.luxomat.com/bmeall/93134.jpg
LUXOMAT | 93134 | SCHEMA |  | 1 | [6 empty] | 93134_dimensions.png |  | http://beg.luxomat.com/bmeall/93134_dimensions.png
LUXOMAT | 93134 | SCHEMA |  | 1 | [6 empty] | 93134_wiring_zz.png |  | http://beg.luxomat.com/bmeall/93134_wiring_zz.png
LUXOMAT | 93132 | PHOTO |  | 1 | [6 empty] | 93132.tif |  | http://beg.luxomat.com/bmeall/93132.tif
LUXOMAT | 93132 | PHOTO |  | 2 | [6 empty] | 93132.jpg |  | http://beg.luxomat.com/bmeall/93132.jpg
LUXOMAT | 93132 | SCHEMA |  | 1 | [6 empty] | 93132_dimensions.png |  | http://beg.luxomat.com/bmeall/93132_dimensions.png
LUXOMAT | 93132 | SCHEMA |  | 1 | [6 empty] | 93132_wiring_zz.png |  | http://beg.luxomat.com/bmeall/93132_wiring_zz.png
LUXOMAT | 93786 | NOTICE |  | 1 | [6 empty] | 93786_man_zz.pdf |  | http://beg.luxomat.com/bmeall/93786_man_zz.pdf
LUXOMAT | 93085 | PHOTO |  | 2 | [6 empty] | 93085.tif |  | http://beg.luxomat.com/bmeall/93085.tif
LUXOMAT | 93085 | PHOTO |  | 1 | [6 empty] | 93085.jpg |  | http://beg.luxomat.com/bmeall/93085.jpg
LUXOMAT | 93085 | SCHEMA |  | 1 | [6 empty] | 93085_dimensions.png |  | http://beg.luxomat.com/bmeall/93085_dimensions.png
LUXOMAT | 93085 | NOTICE |  | 1 | [6 empty] | 93085_man_zz.pdf |  | http://beg.luxomat.com/bmeall/93085_man_zz.pdf

## B04_REGLEMENTAIRE
MARQUE | REFCIALE | RTYP | RFLAG | RNUM | RCODE1 | RCODE2 | RCODE3 | RQTE | RPCT | RDATE | RVAL | RVU | RTEXTE | RNOM | RURL | RURLT
LUXOMATnet | 93068 | CONTRIB |  |  | DEEE | P05.03 |  | 1 |  |  | 0.006336 | EUR
LUXOMATnet | 93189 | CONTRIB |  |  | DEEE | P05.03 |  | 1 |  |  | 0.02664 | EUR
LUXOMATnet | 93377 | CONTRIB |  |  | DEEE | P05.03 |  | 1 |  |  | 0.019296 | EUR
LUXOMATnet | 93908 | CONTRIB |  |  | DEEE | P05.03 |  | 1 |  |  | 0.001296 | EUR
LUXOMAT | 93134 | CONTRIB |  |  | DEEE | P05.03 |  | 1 |  |  | 0.02592 | EUR
LUXOMAT | 93132 | CONTRIB |  |  | DEEE | P05.03 |  | 1 |  |  | 0.026208 | EUR
LUXOMAT | 93786 | CONTRIB |  |  | DEEE | P05.03 |  | 1 |  |  | 0.000144 | EUR
LUXOMAT | 93085 | CONTRIB |  |  | DEEE | P05.03 |  | 1 |  |  | 0.001152 | EUR
LUXOMAT | 92150 | PEP | [11 empty] | BEGL-00001-V01.01-FR.pdf |  | https://register.pep-ecopassport.org/pep/consult/mbesqrsCBZbWbKJq6-kJ3suVIK2XM9tiE8FegS_u6tA/mbesqrsCBZbWbKJq6-kJ3nXTEwaL2H-VUQApFU2-Q6g
LUXOMAT | 92550 | PEP | [11 empty] | BEGL-00001-V01.01-FR.pdf |  | https://register.pep-ecopassport.org/pep/consult/mbesqrsCBZbWbKJq6-kJ3suVIK2XM9tiE8FegS_u6tA/mbesqrsCBZbWbKJq6-kJ3nXTEwaL2H-VUQApFU2-Q6g
LUXOMAT | 92152 | PEP | [11 empty] | BEGL-00001-V01.01-FR.pdf |  | https://register.pep-ecopassport.org/pep/consult/mbesqrsCBZbWbKJq6-kJ3suVIK2XM9tiE8FegS_u6tA/mbesqrsCBZbWbKJq6-kJ3nXTEwaL2H-VUQApFU2-Q6g
LUXOMAT | 92154 | PEP | [11 empty] | BEGL-00001-V01.01-FR.pdf |  | https://register.pep-ecopassport.org/pep/consult/mbesqrsCBZbWbKJq6-kJ3suVIK2XM9tiE8FegS_u6tA/mbesqrsCBZbWbKJq6-kJ3nXTEwaL2H-VUQApFU2-Q6g
LUXOMAT | 92305 | PEP | [11 empty] | BEGL-00001-V01.01-FR.pdf |  | https://register.pep-ecopassport.org/pep/consult/mbesqrsCBZbWbKJq6-kJ3suVIK2XM9tiE8FegS_u6tA/mbesqrsCBZbWbKJq6-kJ3nXTEwaL2H-VUQApFU2-Q6g
LUXOMAT | 92165 | PEP | [11 empty] | BEGL-00002-V01.01-FR.pdf |  | https://register.pep-ecopassport.org/pep/consult/mbesqrsCBZbWbKJq6-kJ3ou6uKHCK4LdHMFhpZZ2_b8/mbesqrsCBZbWbKJq6-kJ3nXTEwaL2H-VUQApFU2-Q6g
LUXOMAT | 92565 | PEP | [11 empty] | BEGL-00002-V01.01-FR.pdf |  | https://register.pep-ecopassport.org/pep/consult/mbesqrsCBZbWbKJq6-kJ3ou6uKHCK4LdHMFhpZZ2_b8/mbesqrsCBZbWbKJq6-kJ3nXTEwaL2H-VUQApFU2-Q6g
LUXOMAT | 92166 | PEP | [11 empty] | BEGL-00002-V01.01-FR.pdf |  | https://register.pep-ecopassport.org/pep/consult/mbesqrsCBZbWbKJq6-kJ3ou6uKHCK4LdHMFhpZZ2_b8/mbesqrsCBZbWbKJq6-kJ3nXTEwaL2H-VUQApFU2-Q6g
LUXOMAT | 92164 | PEP | [11 empty] | BEGL-00002-V01.01-FR.pdf |  | https://register.pep-ecopassport.org/pep/consult/mbesqrsCBZbWbKJq6-kJ3ou6uKHCK4LdHMFhpZZ2_b8/mbesqrsCBZbWbKJq6-kJ3nXTEwaL2H-VUQApFU2-Q6g
LUXOMAT | 92306 | PEP | [11 empty] | BEGL-00002-V01.01-FR.pdf |  | https://register.pep-ecopassport.org/pep/consult/mbesqrsCBZbWbKJq6-kJ3ou6uKHCK4LdHMFhpZZ2_b8/mbesqrsCBZbWbKJq6-kJ3nXTEwaL2H-VUQApFU2-Q6g
LUXOMAT | 93455 | PEP | [11 empty] | BEGL-00003-V01.01-FR.pdf |  | https://register.pep-ecopassport.org/pep/consult/mbesqrsCBZbWbKJq6-kJ3syNUssLanWNfWsqOW_V8Wg/mbesqrsCBZbWbKJq6-kJ3nXTEwaL2H-VUQApFU2-Q6g
LUXOMAT | 93452 | PEP | [11 empty] | BEGL-00003-V01.01-FR.pdf |  | https://register.pep-ecopassport.org/pep/consult/mbesqrsCBZbWbKJq6-kJ3syNUssLanWNfWsqOW_V8Wg/mbesqrsCBZbWbKJq6-kJ3nXTEwaL2H-VUQApFU2-Q6g
LUXOMATnet | 93510 | PEP | [11 empty] | BEGL-00004-V01.01-FR.pdf |  | https://register.pep-ecopassport.org/pep/consult/mbesqrsCBZbWbKJq6-kJ3niUHnSnaFK7Dti4bHXMMCk/mbesqrsCBZbWbKJq6-kJ3nXTEwaL2H-VUQApFU2-Q6g
LUXOMATnet | 93543 | PEP | [11 empty] | BEGL-00004-V01.01-FR.pdf |  | https://register.pep-ecopassport.org/pep/consult/mbesqrsCBZbWbKJq6-kJ3niUHnSnaFK7Dti4bHXMMCk/mbesqrsCBZbWbKJq6-kJ3nXTEwaL2H-VUQApFU2-Q6g
LUXOMAT | 92198 | PEP | [11 empty] | BEGL-00005-V01.01-FR.pdf |  | https://register.pep-ecopassport.org/pep/consult/mbesqrsCBZbWbKJq6-kJ3u5ZTBnR9qcpw9baf1Dkahw/mbesqrsCBZbWbKJq6-kJ3nXTEwaL2H-VUQApFU2-Q6g
LUXOMAT | 92196 | PEP | [11 empty] | BEGL-00005-V01.01-FR.pdf |  | https://register.pep-ecopassport.org/pep/consult/mbesqrsCBZbWbKJq6-kJ3u5ZTBnR9qcpw9baf1Dkahw/mbesqrsCBZbWbKJq6-kJ3nXTEwaL2H-VUQApFU2-Q6g
LUXOMAT | 92197 | PEP | [11 empty] | BEGL-00005-V01.01-FR.pdf |  | https://register.pep-ecopassport.org/pep/consult/mbesqrsCBZbWbKJq6-kJ3u5ZTBnR9qcpw9baf1Dkahw/mbesqrsCBZbWbKJq6-kJ3nXTEwaL2H-VUQApFU2-Q6g
LUXOMAT | 92576 | PEP | [11 empty] | BEGL-00005-V01.01-FR.pdf |  | https://register.pep-ecopassport.org/pep/consult/mbesqrsCBZbWbKJq6-kJ3u5ZTBnR9qcpw9baf1Dkahw/mbesqrsCBZbWbKJq6-kJ3nXTEwaL2H-VUQApFU2-Q6g
LUXOMAT | 92440 | PEP | [11 empty] | BEGL-00006-V01.01-FR.pdf |  | https://register.pep-ecopassport.org/pep/consult/mbesqrsCBZbWbKJq6-kJ3jmlOnWPfQ3oR2hBhNXrn10/mbesqrsCBZbWbKJq6-kJ3nXTEwaL2H-VUQApFU2-Q6g
LUXOMAT | 92580 | PEP | [11 empty] | BEGL-00006-V01.01-FR.pdf |  | https://register.pep-ecopassport.org/pep/consult/mbesqrsCBZbWbKJq6-kJ3jmlOnWPfQ3oR2hBhNXrn10/mbesqrsCBZbWbKJq6-kJ3nXTEwaL2H-VUQApFU2-Q6g
LUXOMAT | 92587 | PEP | [11 empty] | BEGL-00006-V01.01-FR.pdf |  | https://register.pep-ecopassport.org/pep/consult/mbesqrsCBZbWbKJq6-kJ3jmlOnWPfQ3oR2hBhNXrn10/mbesqrsCBZbWbKJq6-kJ3nXTEwaL2H-VUQApFU2-Q6g
LUXOMAT | 92140 | PEP | [11 empty] | BEGL-00006-V01.01-FR.pdf |  | https://register.pep-ecopassport.org/pep/consult/mbesqrsCBZbWbKJq6-kJ3jmlOnWPfQ3oR2hBhNXrn10/mbesqrsCBZbWbKJq6-kJ3nXTEwaL2H-VUQApFU2-Q6g
LUXOMAT | 92442 | PEP | [11 empty] | BEGL-00006-V01.01-FR.pdf |  | https://register.pep-ecopassport.org/pep/consult/mbesqrsCBZbWbKJq6-kJ3jmlOnWPfQ3oR2hBhNXrn10/mbesqrsCBZbWbKJq6-kJ3nXTEwaL2H-VUQApFU2-Q6g
LUXOMAT | 92142 | PEP | [11 empty] | BEGL-00006-V01.01-FR.pdf |  | https://register.pep-ecopassport.org/pep/consult/mbesqrsCBZbWbKJq6-kJ3jmlOnWPfQ3oR2hBhNXrn10/mbesqrsCBZbWbKJq6-kJ3nXTEwaL2H-VUQApFU2-Q6g
LUXOMAT | 92158 | PEP | [11 empty] | BEGL-00006-V01.01-FR.pdf |  | https://register.pep-ecopassport.org/pep/consult/mbesqrsCBZbWbKJq6-kJ3jmlOnWPfQ3oR2hBhNXrn10/mbesqrsCBZbWbKJq6-kJ3nXTEwaL2H-VUQApFU2-Q6g
LUXOMAT | 92485 | PEP | [11 empty] | BEGL-00006-V01.01-FR.pdf |  | https://register.pep-ecopassport.org/pep/consult/mbesqrsCBZbWbKJq6-kJ3jmlOnWPfQ3oR2hBhNXrn10/mbesqrsCBZbWbKJq6-kJ3nXTEwaL2H-VUQApFU2-Q6g
LUXOMAT | 92245 | PEP | [11 empty] | BEGL-00006-V01.01-FR.pdf |  | https://register.pep-ecopassport.org/pep/consult/mbesqrsCBZbWbKJq6-kJ3jmlOnWPfQ3oR2hBhNXrn10/mbesqrsCBZbWbKJq6-kJ3nXTEwaL2H-VUQApFU2-Q6g
LUXOMAT | 92265 | PEP | [11 empty] | BEGL-00006-V01.01-FR.pdf |  | https://register.pep-ecopassport.org/pep/consult/mbesqrsCBZbWbKJq6-kJ3jmlOnWPfQ3oR2hBhNXrn10/mbesqrsCBZbWbKJq6-kJ3nXTEwaL2H-VUQApFU2-Q6g
LUXOMAT | 92143 | PEP | [11 empty] | BEGL-00007-V01.01-FR.pdf |  | https://register.pep-ecopassport.org/pep/consult/mbesqrsCBZbWbKJq6-kJ3t-RnNmy8POYzIXqcR3oO9s/mbesqrsCBZbWbKJq6-kJ3nXTEwaL2H-VUQApFU2-Q6g
LUXOMAT | 92585 | PEP | [11 empty] | BEGL-00007-V01.01-FR.pdf |  | https://register.pep-ecopassport.org/pep/consult/mbesqrsCBZbWbKJq6-kJ3t-RnNmy8POYzIXqcR3oO9s/mbesqrsCBZbWbKJq6-kJ3nXTEwaL2H-VUQApFU2-Q6g
LUXOMAT | 92586 | PEP | [11 empty] | BEGL-00007-V01.01-FR.pdf |  | https://register.pep-ecopassport.org/pep/consult/mbesqrsCBZbWbKJq6-kJ3t-RnNmy8POYzIXqcR3oO9s/mbesqrsCBZbWbKJq6-kJ3nXTEwaL2H-VUQApFU2-Q6g
LUXOMAT | 92148 | PEP | [11 empty] | BEGL-00007-V01.01-FR.pdf |  | https://register.pep-ecopassport.org/pep/consult/mbesqrsCBZbWbKJq6-kJ3t-RnNmy8POYzIXqcR3oO9s/mbesqrsCBZbWbKJq6-kJ3nXTEwaL2H-VUQApFU2-Q6g
LUXOMAT | 92444 | PEP | [11 empty] | BEGL-00007-V01.01-FR.pdf |  | https://register.pep-ecopassport.org/pep/consult/mbesqrsCBZbWbKJq6-kJ3t-RnNmy8POYzIXqcR3oO9s/mbesqrsCBZbWbKJq6-kJ3nXTEwaL2H-VUQApFU2-Q6g
LUXOMAT | 92254 | PEP | [11 empty] | BEGL-00007-V01.01-FR.pdf |  | https://register.pep-ecopassport.org/pep/consult/mbesqrsCBZbWbKJq6-kJ3t-RnNmy8POYzIXqcR3oO9s/mbesqrsCBZbWbKJq6-kJ3nXTEwaL2H-VUQApFU2-Q6g
LUXOMAT | 92251 | PEP | [11 empty] | BEGL-00007-V01.01-FR.pdf |  | https://register.pep-ecopassport.org/pep/consult/mbesqrsCBZbWbKJq6-kJ3t-RnNmy8POYzIXqcR3oO9s/mbesqrsCBZbWbKJq6-kJ3nXTEwaL2H-VUQApFU2-Q6g
LUXOMAT | 92480 | PEP | [11 empty] | BEGL-00007-V01.01-FR.pdf |  | https://register.pep-ecopassport.org/pep/consult/mbesqrsCBZbWbKJq6-kJ3t-RnNmy8POYzIXqcR3oO9s/mbesqrsCBZbWbKJq6-kJ3nXTEwaL2H-VUQApFU2-Q6g
LUXOMAT | 93469 | PEP | [11 empty] | BEGL-00008-V01.01-FR.pdf |  | https://register.pep-ecopassport.org/pep/consult/mbesqrsCBZbWbKJq6-kJ3umzp1iLoHDXcJodRNmr-nw/mbesqrsCBZbWbKJq6-kJ3nXTEwaL2H-VUQApFU2-Q6g
LUXOMATnet | 93518 | PEP | [11 empty] | BEGL-00008-V01.01-FR.pdf |  | https://register.pep-ecopassport.org/pep/consult/mbesqrsCBZbWbKJq6-kJ3umzp1iLoHDXcJodRNmr-nw/mbesqrsCBZbWbKJq6-kJ3nXTEwaL2H-VUQApFU2-Q6g
LUXOMATnet | 93845 | PEP | [11 empty] | BEGL-00008-V01.01-FR.pdf |  | https://register.pep-ecopassport.org/pep/consult/mbesqrsCBZbWbKJq6-kJ3umzp1iLoHDXcJodRNmr-nw/mbesqrsCBZbWbKJq6-kJ3nXTEwaL2H-VUQApFU2-Q6g
LUXOMATnet | 93545 | PEP | [11 empty] | BEGL-00008-V01.01-FR.pdf |  | https://register.pep-ecopassport.org/pep/consult/mbesqrsCBZbWbKJq6-kJ3umzp1iLoHDXcJodRNmr-nw/mbesqrsCBZbWbKJq6-kJ3nXTEwaL2H-VUQApFU2-Q6g
LUXOMAT | 93463 | PEP | [11 empty] | BEGL-00009-V01.01-FR.pdf |  | https://register.pep-ecopassport.org/pep/consult/mbesqrsCBZbWbKJq6-kJ3jBOL0i_L5oHK52k0lrOc-M/mbesqrsCBZbWbKJq6-kJ3nXTEwaL2H-VUQApFU2-Q6g
LUXOMAT | 93460 | PEP | [11 empty] | BEGL-00009-V01.01-FR.pdf |  | https://register.pep-ecopassport.org/pep/consult/mbesqrsCBZbWbKJq6-kJ3jBOL0i_L5oHK52k0lrOc-M/mbesqrsCBZbWbKJq6-kJ3nXTEwaL2H-VUQApFU2-Q6g
LUXOMAT | 93485 | PEP | [11 empty] | BEGL-00010-V01.01-FR.pdf |  | https://register.pep-ecopassport.org/pep/consult/mbesqrsCBZbWbKJq6-kJ3gDrioGIayWiIPvuGEUvv84/mbesqrsCBZbWbKJq6-kJ3nXTEwaL2H-VUQApFU2-Q6g
LUXOMAT | 92743 | PEP | [11 empty] | BEGL-00010-V01.01-FR.pdf |  | https://register.pep-ecopassport.org/pep/consult/mbesqrsCBZbWbKJq6-kJ3gDrioGIayWiIPvuGEUvv84/mbesqrsCBZbWbKJq6-kJ3nXTEwaL2H-VUQApFU2-Q6g
LUXOMAT | 92759 | PEP | [11 empty] | BEGL-00010-V01.01-FR.pdf |  | https://register.pep-ecopassport.org/pep/consult/mbesqrsCBZbWbKJq6-kJ3gDrioGIayWiIPvuGEUvv84/mbesqrsCBZbWbKJq6-kJ3nXTEwaL2H-VUQApFU2-Q6g
LUXOMAT | 93484 | PEP | [11 empty] | BEGL-00011-V01.01-FR.pdf |  | https://register.pep-ecopassport.org/pep/consult/mbesqrsCBZbWbKJq6-kJ3kOrdOeelr32Zf-DdVgg8Hw/mbesqrsCBZbWbKJq6-kJ3nXTEwaL2H-VUQApFU2-Q6g
LUXOMAT | 92591 | PEP | [11 empty] | BEGL-00011-V01.01-FR.pdf |  | https://register.pep-ecopassport.org/pep/consult/mbesqrsCBZbWbKJq6-kJ3kOrdOeelr32Zf-DdVgg8Hw/mbesqrsCBZbWbKJq6-kJ3nXTEwaL2H-VUQApFU2-Q6g
LUXOMAT | 92721 | PEP | [11 empty] | BEGL-00011-V01.01-FR.pdf |  | https://register.pep-ecopassport.org/pep/consult/mbesqrsCBZbWbKJq6-kJ3kOrdOeelr32Zf-DdVgg8Hw/mbesqrsCBZbWbKJq6-kJ3nXTEwaL2H-VUQApFU2-Q6g
LUXOMAT | 91002 | PEP | [11 empty] | BEGL-00012-V01.01-FR.pdf |  | https://register.pep-ecopassport.org/pep/consult/mbesqrsCBZbWbKJq6-kJ3r-PEiXyexVKrKltFo5AMT0/mbesqrsCBZbWbKJq6-kJ3nXTEwaL2H-VUQApFU2-Q6g
LUXOMAT | 91001 | PEP | [11 empty] | BEGL-00012-V01.01-FR.pdf |  | https://register.pep-ecopassport.org/pep/consult/mbesqrsCBZbWbKJq6-kJ3r-PEiXyexVKrKltFo5AMT0/mbesqrsCBZbWbKJq6-kJ3nXTEwaL2H-VUQApFU2-Q6g
LUXOMAT | 91101 | PEP | [11 empty] | BEGL-00012-V01.01-FR.pdf |  | https://register.pep-ecopassport.org/pep/consult/mbesqrsCBZbWbKJq6-kJ3r-PEiXyexVKrKltFo5AMT0/mbesqrsCBZbWbKJq6-kJ3nXTEwaL2H-VUQApFU2-Q6g
LUXOMAT | 91102 | PEP | [11 empty] | BEGL-00012-V01.01-FR.pdf |  | https://register.pep-ecopassport.org/pep/consult/mbesqrsCBZbWbKJq6-kJ3r-PEiXyexVKrKltFo5AMT0/mbesqrsCBZbWbKJq6-kJ3nXTEwaL2H-VUQApFU2-Q6g

## C01_EXTENSION
MARQUE | REFCIALE | ETYP | EFLAG | ENUM | ECODE1 | ECODE2 | EQTE | EPCT | EDATE | EVAL1 | EVU1 | EVAL2 | EVU2 | ETEXTE | ENOM | EURL | EURLT
LUXOMATnet | 93068 | MADEIN |  |  | CN
LUXOMATnet | 93189 | MADEIN |  |  | CN
LUXOMATnet | 93377 | MADEIN |  |  | CN
LUXOMATnet | 93908 | MADEIN |  |  | CN
LUXOMAT | 93134 | MADEIN |  |  | CN
LUXOMAT | 93132 | MADEIN |  |  | CN
LUXOMAT | 93786 | MADEIN |  |  | CN
LUXOMAT | 93085 | MADEIN |  |  | CN

## C02_CORRESPONDANCE
MARQUE | REFCIALE | CORTYP | CORNUM | CORQ | REFCIALECOR | MARQUECOR | CORLOT | COROUE | CORINFO

## C03_VARIANTE
MARQUE | REFCIALE | VCODE | VCODELIBELLE | VTYP | VARIANTE | VFABDIS | VVALEUR | VUNITE | VNUMV | VNUMR

## C04_ETIM
MARQUE | REFCIALE | ARTCLASSID | FEATUREID | FVALUE | ETIMV
LUXOMATnet | 93377 | EC001582 | EF003636 | 0 | 9.0
LUXOMATnet | 93377 | EC001582 | EF001098 | true | 9.0
LUXOMATnet | 93377 | EC001582 | EF006311 | false | 9.0
LUXOMATnet | 93377 | EC001582 | EF008011 | 2.5 | 9.0
LUXOMATnet | 93377 | EC001582 | EF017675 | false | 9.0
LUXOMATnet | 93377 | EC001582 | EF000139 | EV006034 | 9.0
LUXOMATnet | 93377 | EC001582 | EF004530 | false | 9.0
LUXOMATnet | 93377 | EC001582 | EF003882 | 9010.0 | 9.0
LUXOMATnet | 93377 | EC001582 | EF003843 | 24 | 9.0
LUXOMATnet | 93377 | EC001582 | EF007575 | false | 9.0
LUXOMATnet | 93377 | EC001582 | EF006243 | false | 9.0
LUXOMATnet | 93377 | EC001582 | EF021180 | true | 9.0
LUXOMATnet | 93377 | EC001582 | EF005036 | false | 9.0
LUXOMATnet | 93377 | EC001582 | EF003898 | false | 9.0
LUXOMATnet | 93377 | EC001582 | EF002169 | EV000139 | 9.0
LUXOMATnet | 93377 | EC001582 | EF003811 | EV000154 | 9.0
LUXOMATnet | 93377 | EC001582 | EF000664 | false | 9.0
LUXOMATnet | 93377 | EC001582 | EF006569 | EV000146 | 9.0
LUXOMATnet | 93377 | EC001582 | EF016048 | false | 9.0
LUXOMATnet | 93377 | EC001582 | EF017674 | false | 9.0
LUXOMATnet | 93377 | EC001582 | EF006733 | true | 9.0
LUXOMATnet | 93377 | EC001582 | EF000551 | 106.0 | 9.0
LUXOMATnet | 93377 | EC001582 | EF001323 | 12 | 9.0
LUXOMATnet | 93377 | EC001582 | EF001322 | 4 | 9.0
LUXOMATnet | 93377 | EC001582 | EF000040 | 68.0 | 9.0
LUXOMATnet | 93908 | EC001582 | EF000007 | EV000202 | 9.0
LUXOMATnet | 93908 | EC001582 | EF003636 | 0 | 9.0
LUXOMATnet | 93908 | EC001582 | EF001098 | true | 9.0
LUXOMATnet | 93908 | EC001582 | EF001257 | EV000154 | 9.0
LUXOMATnet | 93908 | EC001582 | EF000003 | EV000154 | 9.0
LUXOMATnet | 93908 | EC001582 | EF006311 | false | 9.0
LUXOMATnet | 93908 | EC001582 | EF008011 | 2.5 | 9.0
LUXOMATnet | 93908 | EC001582 | EF017675 | false | 9.0
LUXOMATnet | 93908 | EC001582 | EF000010 | EV004050 | 9.0
LUXOMATnet | 93908 | EC001582 | EF004530 | false | 9.0
LUXOMATnet | 93908 | EC001582 | EF003843 | 10 | 9.0
LUXOMATnet | 93908 | EC001582 | EF007575 | false | 9.0
LUXOMATnet | 93908 | EC001582 | EF006243 | false | 9.0
LUXOMATnet | 93908 | EC001582 | EF021180 | true | 9.0
LUXOMATnet | 93908 | EC001582 | EF005036 | false | 9.0
LUXOMATnet | 93908 | EC001582 | EF003898 | false | 9.0
LUXOMATnet | 93908 | EC001582 | EF003811 | EV000154 | 9.0
LUXOMATnet | 93908 | EC001582 | EF000664 | false | 9.0
LUXOMATnet | 93908 | EC001582 | EF016048 | false | 9.0
LUXOMATnet | 93908 | EC001582 | EF017674 | false | 9.0
LUXOMATnet | 93908 | EC001582 | EF006733 | true | 9.0
LUXOMATnet | 93908 | EC001582 | EF000551 | 33.0 | 9.0
LUXOMATnet | 93908 | EC001582 | EF001323 | 5 | 9.0
LUXOMATnet | 93908 | EC001582 | EF001322 | 6 | 9.0
LUXOMATnet | 93908 | EC001582 | EF000040 | 27.0 | 9.0
LUXOMATnet | 93068 | EC001582 | EF000007 | EV000202 | 9.0
LUXOMATnet | 93068 | EC001582 | EF003636 | 0 | 9.0
LUXOMATnet | 93068 | EC001582 | EF001098 | true | 9.0
LUXOMATnet | 93068 | EC001582 | EF001257 | EV000154 | 9.0
LUXOMATnet | 93068 | EC001582 | EF000003 | EV000154 | 9.0
LUXOMATnet | 93068 | EC001582 | EF006311 | false | 9.0
LUXOMATnet | 93068 | EC001582 | EF008011 | 2.5 | 9.0
LUXOMATnet | 93068 | EC001582 | EF017675 | false | 9.0
LUXOMATnet | 93068 | EC001582 | EF000139 | EV006034 | 9.0
LUXOMATnet | 93068 | EC001582 | EF000010 | EV004050 | 9.0
LUXOMATnet | 93068 | EC001582 | EF004530 | false | 9.0
LUXOMATnet | 93068 | EC001582 | EF003882 | 9010.0 | 9.0
LUXOMATnet | 93068 | EC001582 | EF003843 | 9 | 9.0
LUXOMATnet | 93068 | EC001582 | EF007575 | false | 9.0
LUXOMATnet | 93068 | EC001582 | EF006243 | false | 9.0
LUXOMATnet | 93068 | EC001582 | EF021180 | true | 9.0
LUXOMATnet | 93068 | EC001582 | EF005036 | false | 9.0
LUXOMATnet | 93068 | EC001582 | EF003898 | false | 9.0
LUXOMATnet | 93068 | EC001582 | EF003811 | EV000154 | 9.0
LUXOMATnet | 93068 | EC001582 | EF000147 | true | 9.0
LUXOMATnet | 93068 | EC001582 | EF000664 | false | 9.0
LUXOMATnet | 93068 | EC001582 | EF006569 | EV000146 | 9.0
LUXOMATnet | 93068 | EC001582 | EF016048 | false | 9.0
LUXOMATnet | 93068 | EC001582 | EF017674 | false | 9.0
LUXOMATnet | 93068 | EC001582 | EF006733 | true | 9.0
LUXOMATnet | 93068 | EC001582 | EF000551 | 52.0 | 9.0
LUXOMATnet | 93068 | EC001582 | EF001323 | 4.5 | 9.0
LUXOMATnet | 93068 | EC001582 | EF001322 | 6 | 9.0
LUXOMATnet | 93068 | EC001582 | EF000040 | 48.0 | 9.0
LUXOMATnet | 93189 | EC000675 | EF001315 | 210 | 9.0
LUXOMATnet | 93189 | EC000675 | EF001518 | false | 9.0
LUXOMATnet | 93189 | EC000675 | EF005950 | true | 9.0
LUXOMATnet | 93189 | EC000675 | EF001499 | false | 9.0
LUXOMATnet | 93189 | EC000675 | EF000003 | EV006471 | 9.0
LUXOMATnet | 93189 | EC000675 | EF002950 | 4 | 9.0
LUXOMATnet | 93189 | EC000675 | EF003811 | EV000154 | 9.0
LUXOMATnet | 93189 | EC000675 | EF001501 | false | 9.0
LUXOMATnet | 93189 | EC000675 | EF008855 | false | 9.0
LUXOMATnet | 93189 | EC000675 | EF000873 | 1 | 9.0
LUXOMATnet | 93189 | EC000675 | EF001500 | false | 9.0
LUXOMATnet | 93189 | EC000675 | EF003831 | false | 9.0
LUXOMATnet | 93189 | EC000675 | EF001470 | 16 | 9.0
LUXOMAT | 93134 | EC000133 | EF000007 | EV000206 | 9.0
LUXOMAT | 93134 | EC000133 | EF000008 | 54.0 | 9.0
LUXOMAT | 93134 | EC000133 | EF003636 | 0 | 9.0
LUXOMAT | 93134 | EC000133 | EF000483 | false | 9.0
LUXOMAT | 93134 | EC000133 | EF006589 | 5 | 9.0
LUXOMAT | 93134 | EC000133 | EF001257 | EV000154 | 9.0
LUXOMAT | 93134 | EC000133 | EF003832 | false | 9.0
LUXOMAT | 93134 | EC000133 | EF003876 | false | 9.0
LUXOMAT | 93134 | EC000133 | EF001732 | 165 | 9.0
LUXOMAT | 93134 | EC000133 | EF000049 | 105.0 | 9.0
LUXOMAT | 93134 | EC000133 | EF004293 | EV006809 | 9.0
LUXOMAT | 93134 | EC000133 | EF005127 | 230.0 | 9.0
LUXOMAT | 93134 | EC000133 | EF006590 | 30 | 9.0
LUXOMAT | 93134 | EC000133 | EF014925 | false | 9.0
LUXOMAT | 93134 | EC000133 | EF014926 | false | 9.0
LUXOMAT | 93134 | EC000133 | EF014927 | false | 9.0
LUXOMAT | 93134 | EC000133 | EF008011 | 2.5 | 9.0
LUXOMAT | 93134 | EC000133 | EF003814 | 10 | 9.0
LUXOMAT | 93134 | EC000133 | EF003814 | 2500 | 9.0
LUXOMAT | 93134 | EC000133 | EF017675 | false | 9.0
LUXOMAT | 93134 | EC000133 | EF000416 | 50 | 9.0
LUXOMAT | 93134 | EC000133 | EF000416 | 60 | 9.0
LUXOMAT | 93134 | EC000133 | EF001503 | 2300 | 9.0
LUXOMAT | 93134 | EC000133 | EF000139 | EV006034 | 9.0
LUXOMAT | 93134 | EC000133 | EF003848 | true | 9.0
LUXOMAT | 93134 | EC000133 | EF003808 | false | 9.0
LUXOMAT | 93134 | EC000133 | EF000010 | EV004048 | 9.0
LUXOMAT | 93134 | EC000133 | EF011072 | false | 9.0
LUXOMAT | 93134 | EC000133 | EF003882 | 7016.0 | 9.0
LUXOMAT | 93134 | EC000133 | EF003843 | 20 | 9.0
LUXOMAT | 93134 | EC000133 | EF005624 | false | 9.0
LUXOMAT | 93134 | EC000133 | EF001731 | -25 | 9.0
LUXOMAT | 93134 | EC000133 | EF001731 | 50 | 9.0
LUXOMAT | 93134 | EC000133 | EF007575 | true | 9.0
LUXOMAT | 93134 | EC000133 | EF003890 | false | 9.0
LUXOMAT | 93134 | EC000133 | EF005474 | EV006419 | 9.0
LUXOMAT | 93134 | EC000133 | EF021180 | false | 9.0
LUXOMAT | 93134 | EC000133 | EF003858 | false | 9.0
LUXOMAT | 93134 | EC000133 | EF001198 | false | 9.0
LUXOMAT | 93134 | EC000133 | EF003894 | 2 | 9.0
LUXOMAT | 93134 | EC000133 | EF000187 | EV000460 | 9.0
LUXOMAT | 93134 | EC000133 | EF005036 | false | 9.0
LUXOMAT | 93134 | EC000133 | EF003898 | true | 9.0
LUXOMAT | 93134 | EC000133 | EF002169 | EV000139 | 9.0
LUXOMAT | 93134 | EC000133 | EF000147 | true | 9.0
LUXOMAT | 93134 | EC000133 | EF000664 | true | 9.0
LUXOMAT | 93134 | EC000133 | EF006569 | EV000146 | 9.0
LUXOMAT | 93134 | EC000133 | EF012569 | 14.0 | 9.0
LUXOMAT | 93134 | EC000133 | EF023790 | false | 9.0
LUXOMAT | 93134 | EC000133 | EF015953 | 300.0 | 9.0
LUXOMAT | 93134 | EC000133 | EF003429 | true | 9.0
LUXOMAT | 93134 | EC000133 | EF017674 | false | 9.0
LUXOMAT | 93134 | EC000133 | EF003904 | false | 9.0
LUXOMAT | 93134 | EC000133 | EF001323 | 16 | 9.0
LUXOMAT | 93134 | EC000133 | EF009569 | false | 9.0
LUXOMAT | 93134 | EC000133 | EF001322 | 5 | 9.0
LUXOMAT | 93134 | EC000133 | EF009568 | 400.0 | 9.0
LUXOMAT | 93134 | EC000133 | EF000040 | 71.0 | 9.0
LUXOMAT | 93134 | EC000133 | EF020270 | EV007611 | 9.0
LUXOMAT | 93132 | EC000133 | EF000007 | EV000202 | 9.0
LUXOMAT | 93132 | EC000133 | EF000008 | 54.0 | 9.0
LUXOMAT | 93132 | EC000133 | EF003636 | 0 | 9.0
LUXOMAT | 93132 | EC000133 | EF000483 | false | 9.0
LUXOMAT | 93132 | EC000133 | EF006589 | 5 | 9.0
LUXOMAT | 93132 | EC000133 | EF001257 | EV000154 | 9.0
LUXOMAT | 93132 | EC000133 | EF003832 | false | 9.0
LUXOMAT | 93132 | EC000133 | EF003876 | false | 9.0
LUXOMAT | 93132 | EC000133 | EF001732 | 165 | 9.0
LUXOMAT | 93132 | EC000133 | EF000049 | 105.0 | 9.0
LUXOMAT | 93132 | EC000133 | EF004293 | EV006809 | 9.0
LUXOMAT | 93132 | EC000133 | EF005127 | 230.0 | 9.0
LUXOMAT | 93132 | EC000133 | EF006590 | 30 | 9.0
LUXOMAT | 93132 | EC000133 | EF014925 | false | 9.0
LUXOMAT | 93132 | EC000133 | EF014926 | false | 9.0
LUXOMAT | 93132 | EC000133 | EF014927 | false | 9.0
LUXOMAT | 93132 | EC000133 | EF008011 | 2.5 | 9.0
LUXOMAT | 93132 | EC000133 | EF003814 | 10 | 9.0
LUXOMAT | 93132 | EC000133 | EF003814 | 2500 | 9.0
LUXOMAT | 93132 | EC000133 | EF017675 | false | 9.0
LUXOMAT | 93132 | EC000133 | EF000416 | 50 | 9.0
LUXOMAT | 93132 | EC000133 | EF000416 | 60 | 9.0
LUXOMAT | 93132 | EC000133 | EF001503 | 2300 | 9.0
LUXOMAT | 93132 | EC000133 | EF000139 | EV006034 | 9.0
LUXOMAT | 93132 | EC000133 | EF003848 | true | 9.0
LUXOMAT | 93132 | EC000133 | EF003808 | false | 9.0
LUXOMAT | 93132 | EC000133 | EF000010 | EV004048 | 9.0
LUXOMAT | 93132 | EC000133 | EF011072 | false | 9.0
LUXOMAT | 93132 | EC000133 | EF003882 | 9010.0 | 9.0
LUXOMAT | 93132 | EC000133 | EF003843 | 20 | 9.0
LUXOMAT | 93132 | EC000133 | EF005624 | false | 9.0
LUXOMAT | 93132 | EC000133 | EF001731 | -25 | 9.0
LUXOMAT | 93132 | EC000133 | EF001731 | 50 | 9.0
LUXOMAT | 93132 | EC000133 | EF007575 | true | 9.0
LUXOMAT | 93132 | EC000133 | EF003890 | false | 9.0
LUXOMAT | 93132 | EC000133 | EF005474 | EV006419 | 9.0
LUXOMAT | 93132 | EC000133 | EF021180 | false | 9.0
LUXOMAT | 93132 | EC000133 | EF003858 | false | 9.0
LUXOMAT | 93132 | EC000133 | EF001198 | false | 9.0
LUXOMAT | 93132 | EC000133 | EF003894 | 2 | 9.0
LUXOMAT | 93132 | EC000133 | EF000187 | EV000460 | 9.0
LUXOMAT | 93132 | EC000133 | EF005036 | false | 9.0
LUXOMAT | 93132 | EC000133 | EF003898 | true | 9.0
LUXOMAT | 93132 | EC000133 | EF002169 | EV000139 | 9.0
LUXOMAT | 93132 | EC000133 | EF000147 | true | 9.0
LUXOMAT | 93132 | EC000133 | EF000664 | true | 9.0
LUXOMAT | 93132 | EC000133 | EF006569 | EV000146 | 9.0
LUXOMAT | 93132 | EC000133 | EF012569 | 14.0 | 9.0
LUXOMAT | 93132 | EC000133 | EF023790 | false | 9.0
LUXOMAT | 93132 | EC000133 | EF015953 | 300.0 | 9.0
LUXOMAT | 93132 | EC000133 | EF003429 | true | 9.0
LUXOMAT | 93132 | EC000133 | EF017674 | false | 9.0
LUXOMAT | 93132 | EC000133 | EF003904 | false | 9.0
LUXOMAT | 93132 | EC000133 | EF001323 | 16 | 9.0
LUXOMAT | 93132 | EC000133 | EF009569 | false | 9.0
LUXOMAT | 93132 | EC000133 | EF001322 | 5 | 9.0
LUXOMAT | 93132 | EC000133 | EF009568 | 400.0 | 9.0
LUXOMAT | 93132 | EC000133 | EF000040 | 71.0 | 9.0
LUXOMAT | 93132 | EC000133 | EF020270 | EV007611 | 9.0
LUXOMAT | 93786 | EC001580 | EF000215 | EV006338 | 9.0
LUXOMAT | 93786 | EC001580 | EF000007 | EV000202 | 9.0
LUXOMAT | 93786 | EC001580 | EF013236 | true | 9.0
LUXOMAT | 93786 | EC001580 | EF013237 | false | 9.0
LUXOMAT | 93085 | EC001580 | EF000215 | EV000154 | 9.0
LUXOMAT | 93085 | EC001580 | EF000007 | EV000206 | 9.0

## C05_ARRET
MQEREFARRET | REFARRET | ATYP | ADATE | REFCIALEASS | MARQUEASS | ACODE | AQTE | AVAL | AVU | ATEXTE | ANOM | AURL | AURLT
LUXOMAT | 92622 |  | 2025-01-31 |  |  | 4007529926220 |  |  |  | Indoor 180-T cadre inclus détecteur mouvement 180° 2 fils - micro

## C06_SUBSTITUTION
MQEREFOLD | REFOLD | REFCIALESUB | MARQUESUB | STYP | SINFO | SQD | SQB | SLOT | SPCT

## F01_PYRAMIDE
NIV | MKTC | MKT | MKTL | GAMMEP | MARQUEP